## Оптические патчкорды
Пигтейлы
№ | Тип, наименование | Цена
1 | Нормализующая катушка OK-OTDR-SM-500m - SC/UPC (тип упаковки - пластиковый кейс) | 65000
2 | Нормализующая катушка OK-OTDR-SM-500m - SC/APC (тип упаковки - пластиковый кейс) | 65000
3 | Нормализующая катушка OK-OTDR-SM-500m - FC/UPC (тип упаковки - пластиковый кейс) | 65000
4 | Нормализующая катушка OK-OTDR-SM-500m - LC/UPC (тип упаковки - пластиковый кейс) | 65000
5 | Нормализующая катушка OK-OTDR-SM-1000m - SC/UPC (тип упаковки - пластиковый кейс) | 72000
6 | Нормализующая катушка OK-OTDR-SM-1000m - SC/APC (тип упаковки - пластиковый кейс) | 72000
7 | Нормализующая катушка OK-OTDR-SM-1000m - FC/UPC (тип упаковки - пластиковый кейс) | 72000
8 | Нормализующая катушка OK-OTDR-SM-1000m - LC/UPC (тип упаковки - пластиковый кейс) | 72000
Оптические пигтейлы СТАНДАРТ - цвет оболочки ЖЕЛТЫЙ для одномодового типа и ОРАНЖЕВЫЙ для многомодового OM1-OM2, АКВА для OM3, РОЗОВЫЙ для OM4
1 | Оптический пигтейл SC/UPC SM 9/125 0,9 mm -1,5 m | 535
2 | Оптический пигтейл SC/APC SM 9/125 0,9 mm -1,5 m | 535
3 | Оптический пигтейл LC/UPC SM 9/125 0,9 mm -1,5 m | 535
4 | Оптический пигтейл FC/UPC SM 9/125 0,9 mm -1,5 m | 535
5 | Оптический пигтейл LC/UPC MM OM1 или OM2 0,9 mm -1,5 m | 630
6 | Оптический пигтейл FC/UPC MM OM1 или OM2 0,9 mm -1,5 m | 630
7 | Оптический пигтейл SC/UPC MM OM1 или OM2 0,9 mm -1,5 m | 630
8 | Оптический пигтейл LC/UPC MM OM3 50/125 0,9 mm -1,5 m | 725
9 | Оптический пигтейл FC/UPC MM OM3 50/125 0,9 mm -1,5 m | 725
10 | Оптический пигтейл SC/UPC MM OM3 50/125 0,9 mm -1,5 m | 725
11 | Оптический пигтейл LC/UPC MM OM4 50/125 0,9 mm -1,5 m | 785
12 | Оптический пигтейл FC/UPC MM OM4 50/125 0,9 mm -1,5 m | 785
13 | Оптический пигтейл SC/UPC MM OM4 50/125 0,9 mm -1,5 m | 785
Патчкорды
Оптические Патчкорды SIMPLEX SINGLEMODE (9/125). Цены указаны за патчкорд 1 метр. За каждый последующий метр добавляется 60 тенге
1 | Оптический патчкорд SC/UPC-SC/UPC SM Simplex 2,0mm (9/125) - 1 метр | 1070
2 | Оптический патчкорд SC/UPC-SC/APC SM Simplex 2,0mm (9/125) - 1 метр | 1070
3 | Оптический патчкорд SC/UPC-FC/UPC SM Simplex 2,0mm (9/125) - 1 метр | 1070
4 | Оптический патчкорд SC/UPC-LC/UPC SM Simplex 2,0mm (9/125) - 1 метр | 1070
5 | Оптический патчкорд SC/APC-FC/UPC SM Simplex 2,0mm (9/125) - 1 метр | 1070
6 | Оптический патчкорд SC/APC-LC/UPC SM Simplex 2,0mm (9/125) - 1 метр | 1070
7 | Оптический патчкорд SC/APC-SC/APC SM Simplex 2,0mm (9/125) - 1 метр | 1070
8 | Оптический патчкорд FC/UPC-SC/UPC SM Simplex 2,0mm (9/125) - 1 метр | 1070
9 | Оптический патчкорд FC/UPC-SC/APC SM Simplex 2,0mm (9/125) - 1 метр | 1070
10 | Оптический патчкорд FC/UPC-FC/UPC SM Simplex 2,0mm (9/125) - 1 метр | 1070
11 | Оптический патчкорд FC/UPC-LC/UPC SM Simplex 2,0mm (9/125) - 1 метр | 1070
12 | Оптический патчкорд LC/UPC-LC/UPC SM Simplex 2,0mm (9/125) - 1 метр | 1070
13 | Оптический патчкорд LC/UPC-SC/UPC SM Simplex 2,0mm (9/125) - 1 метр | 1070
14 | Оптический патчкорд LC/UPC-SC/APC SM Simplex 2,0mm (9/125) - 1 метр | 1070
Оптические Патчкорды DUPLEX SINGLEMODE (9/125). Цены указаны за патчкорд 1 метр. За каждый последующий метр добавляется 110 тенге
1 | Оптический патчкорд SC/UPC-SC/UPC SM DUPLEX 2,0mm (9/125) - 1 метр | 1785
2 | Оптический патчкорд SC/UPC-SC/APC SM DUPLEX 2,0mm (9/125) - 1 метр | 1785
3 | Оптический патчкорд SC/UPC-FC/UPC SM DUPLEX 2,0mm (9/125) - 1 метр | 1785
4 | Оптический патчкорд SC/UPC-LC/UPC SM DUPLEX 2,0mm (9/125) - 1 метр | 1785
5 | Оптический патчкорд SC/APC-FC/UPC SM DUPLEX 2,0mm (9/125) - 1 метр | 1785
6 | Оптический патчкорд SC/APC-LC/UPC SM DUPLEX 2,0mm (9/125) - 1 метр | 1785
7 | Оптический патчкорд SC/APC-SC/APC SM DUPLEX 2,0mm (9/125) - 1 метр | 1785
8 | Оптический патчкорд FC/UPC-SC/UPC SM DUPLEX 2,0mm (9/125) - 1 метр | 1785
9 | Оптический патчкорд FC/UPC-SC/APC SM DUPLEX 2,0mm (9/125) - 1 метр | 1785
10 | Оптический патчкорд FC/UPC-FC/UPC SM DUPLEX 2,0mm (9/125) - 1 метр | 1785
11 | Оптический патчкорд FC/UPC-LC/UPC SM DUPLEX 2,0mm (9/125) - 1 метр | 1785
12 | Оптический патчкорд LC/UPC-LC/UPC SM DUPLEX 2,0mm (9/125) - 1 метр | 1785
13 | Оптический патчкорд LC/UPC-SC/UPC SM DUPLEX 2,0mm (9/125) - 1 метр | 1785
14 | Оптический патчкорд LC/UPC-SC/APC SM DUPLEX 2,0mm (9/125) - 1 метр | 1785
Оптические Патчкорды SIMPLEX MULTIMODE - (62,5/125) OM1 и (50/125) OM2. Цены указаны за патчкорд 1 метр. За каждый последующий метр добавляется 95 тенге
1 | Оптический патчкорд SC/UPC-SC/UPC MM SIMPLEX 2,0mm (62,5/125 или 50/125) - 1 метр | 1075
2 | Оптический патчкорд SC/UPC-FC/UPC MM SIMPLEX 2,0mm (62,5/125 или 50/125) - 1 метр | 1075
3 | Оптический патчкорд SC/UPC-LC/UPC MM SIMPLEX 2,0mm (62,5/125 или 50/125) - 1 метр | 1075
4 | Оптический патчкорд FC/UPC-SC/UPC MM SIMPLEX 2,0mm (62,5/125 или 50/125) - 1 метр | 1075
5 | Оптический патчкорд FC/UPC-FC/UPC MM SIMPLEX 2,0mm (62,5/125 или 50/125) - 1 метр | 1075
6 | Оптический патчкорд FC/UPC-LC/UPC MM SIMPLEX 2,0mm (62,5/125 или 50/125) - 1 метр | 1075
7 | Оптический патчкорд LC/UPC-LC/UPC MM SIMPLEX 2,0mm (62,5/125 или 50/125) - 1 метр | 1075
8 | Оптический патчкорд LC/UPC-SC/UPC MM SIMPLEX 2,0mm (62,5/125 или 50/125) - 1 метр | 1075
Оптические Патчкорды DUPLEX MULTIMODE (62,5/125) OM1 и (50/125) OM2. Цены указаны за патчкорд 1 метр. За каждый последующий метр добавляется 180 тенге
1 | Оптический патчкорд SC/UPC-SC/UPC MM DUPLEX 2,0mm (62,5/125 или 50/125) - 1 метр | 1800
2 | Оптический патчкорд SC/UPC-FC/UPC MM DUPLEX 2,0mm (62,5/125 или 50/125) - 1 метр | 1800
3 | Оптический патчкорд SC/UPC-LC/UPC MM DUPLEX 2,0mm (62,5/125 или 50/125) - 1 метр | 1800
4 | Оптический патчкорд FC/UPC-SC/UPC MM DUPLEX 2,0mm (62,5/125 или 50/125) - 1 метр | 1800
5 | Оптический патчкорд FC/UPC-FC/UPC MM DUPLEX 2,0mm (62,5/125 или 50/125) - 1 метр | 1800
6 | Оптический патчкорд FC/UPC-LC/UPC MM DUPLEX 2,0mm (62,5/125 или 50/125) - 1 метр | 1800
7 | Оптический патчкорд LC/UPC-LC/UPC MM DUPLEX 2,0mm (62,5/125 или 50/125) - 1 метр | 1800
8 | Оптический патчкорд LC/UPC-SC/UPC MM DUPLEX 2,0mm (62,5/125 или 50/125) - 1 метр | 1800
Оптические Патчкорды SIMPLEX MULTIMODE - волокно (50/125) OM3. Цены указаны за патчкорд 1 метр. За каждый последующий метр добавляется 100 тенге
1 | Оптический патчкорд SC/UPC-SC/UPC MM SIMPLEX 2,0mm (ОМ3) - 1 метр | 1160
2 | Оптический патчкорд SC/UPC-FC/UPC MM SIMPLEX 2,0mm (ОМ3) - 1 метр | 1160
3 | Оптический патчкорд SC/UPC-LC/UPC MM SIMPLEX 2,0mm (ОМ3) - 1 метр | 1160
4 | Оптический патчкорд FC/UPC-SC/UPC MM SIMPLEX 2,0mm (ОМ3) - 1 метр | 1160
5 | Оптический патчкорд FC/UPC-FC/UPC MM SIMPLEX 2,0mm (ОМ3) - 1 метр | 1160
6 | Оптический патчкорд FC/UPC-LC/UPC MM SIMPLEX 2,0mm (ОМ3) - 1 метр | 1160
7 | Оптический патчкорд LC/UPC-LC/UPC MM SIMPLEX 2,0mm (ОМ3) - 1 метр | 1160
8 | Оптический патчкорд LC/UPC-SC/UPC MM SIMPLEX 2,0mm (ОМ3) - 1 метр | 1160
Оптические Патчкорды DUPLEX MULTIMODE - волокно (50/125) OM3. Цены указаны за патчкорд 1 метр. За каждый последующий метр добавляется 180 тенге
1 | Оптический патчкорд SC/UPC-SC/UPC MM DUPLEX 2,0mm (ОМ3) - 1 метр | 1850
2 | Оптический патчкорд SC/UPC-FC/UPC MM DUPLEX 2,0mm (ОМ3) - 1 метр | 1850
3 | Оптический патчкорд SC/UPC-LC/UPC MM DUPLEX 2,0mm (ОМ3) - 1 метр | 1850
4 | Оптический патчкорд FC/UPC-SC/UPC MM DUPLEX 2,0mm (ОМ3) - 1 метр | 1850
5 | Оптический патчкорд FC/UPC-FC/UPC MM DUPLEX 2,0mm (ОМ3) - 1 метр | 1850
6 | Оптический патчкорд FC/UPC-LC/UPC MM DUPLEX 2,0mm (ОМ3) - 1 метр | 1850
7 | Оптический патчкорд LC/UPC-LC/UPC MM DUPLEX 2,0mm (ОМ3) - 1 метр | 1850
8 | Оптический патчкорд LC/UPC-SC/UPC MM DUPLEX 2,0mm (ОМ3) - 1 метр | 1850
Оптические Патчкорды SIMPLEX MULTIMODE - волокно (50/125) OM4. Цены указаны за патчкорд 1 метр. За каждый последующий метр добавляется 140 тенге
1 | Оптический патчкорд SC/UPC-SC/UPC MM SIMPLEX 2,0mm (ОМ4) - 1 метр | 1250
2 | Оптический патчкорд SC/UPC-FC/UPC MM SIMPLEX 2,0mm (ОМ4) - 1 метр | 1250
3 | Оптический патчкорд SC/UPC-LC/UPC MM SIMPLEX 2,0mm (ОМ4) - 1 метр | 1250
4 | Оптический патчкорд FC/UPC-SC/UPC MM SIMPLEX 2,0mm (ОМ4) - 1 метр | 1250
5 | Оптический патчкорд FC/UPC-FC/UPC MM SIMPLEX 2,0mm (ОМ4) - 1 метр | 1250
6 | Оптический патчкорд FC/UPC-LC/UPC MM SIMPLEX 2,0mm (ОМ4) - 1 метр | 1250
7 | Оптический патчкорд LC/UPC-LC/UPC MM SIMPLEX 2,0mm (ОМ4) - 1 метр | 1250
8 | Оптический патчкорд LC/UPC-SC/UPC MM SIMPLEX 2,0mm (ОМ4) - 1 метр | 1250
Оптические Патчкорды DUPLEX MULTIMODE - волокно (50/125) OM4. Цены указаны за патчкорд 1 метр. За каждый последующий метр добавляется 265 тенге
1 | Оптический патчкорд SC/UPC-SC/UPC MM DUPLEX 2,0mm (ОМ4) - 1 метр | 1920
2 | Оптический патчкорд SC/UPC-FC/UPC MM DUPLEX 2,0mm (ОМ4) - 1 метр | 1920
3 | Оптический патчкорд SC/UPC-LC/UPC MM DUPLEX 2,0mm (ОМ4) - 1 метр | 1920
4 | Оптический патчкорд FC/UPC-SC/UPC MM DUPLEX 2,0mm (ОМ4) - 1 метр | 1920
5 | Оптический патчкорд FC/UPC-FC/UPC MM DUPLEX 2,0mm (ОМ4) - 1 метр | 1920
6 | Оптический патчкорд FC/UPC-LC/UPC MM DUPLEX 2,0mm (ОМ4) - 1 метр | 1920
7 | Оптический патчкорд LC/UPC-LC/UPC MM DUPLEX 2,0mm (ОМ4) - 1 метр | 1920
8 | Оптический патчкорд LC/UPC-SC/UPC MM DUPLEX 2,0mm (ОМ4) - 1 метр | 1920
Оптические Патчкорды Бронированные стальной спиральной броней - SIMPLEX одномодовые (9/125). Цены указаны за патчкорд 1 метр. За каждый последующий метр добавляется 175 тенге
1 | Оптический патчкорд SC/UPC-SC/UPC Armoured SM Simplex 2,0mm (9/125) - 1 метр | 1400
2 | Оптический патчкорд SC/UPC-SC/APC Armoured SM Simplex 2,0mm (9/125) - 1 метр | 1400
3 | Оптический патчкорд SC/UPC-FC/UPC Armoured SM Simplex 2,0mm (9/125) - 1 метр | 1400
4 | Оптический патчкорд SC/UPC-LC/UPC Armoured SM Simplex 2,0mm (9/125) - 1 метр | 1400
5 | Оптический патчкорд SC/APC-FC/UPC Armoured SM Simplex 2,0mm (9/125) - 1 метр | 1400
6 | Оптический патчкорд SC/APC-LC/UPC Armoured SM Simplex 2,0mm (9/125) - 1 метр | 1400
7 | Оптический патчкорд SC/APC-SC/APC Armoured SM Simplex 2,0mm (9/125) - 1 метр | 1400
8 | Оптический патчкорд FC/UPC-SC/UPC Armoured SM Simplex 2,0mm (9/125) - 1 метр | 1400
9 | Оптический патчкорд FC/UPC-SC/APC Armoured SM Simplex 2,0mm (9/125) - 1 метр | 1400
10 | Оптический патчкорд FC/UPC-FC/UPC Armoured SM Simplex 2,0mm (9/125) - 1 метр | 1400
11 | Оптический патчкорд FC/UPC-LC/UPC Armoured SM Simplex 2,0mm (9/125) - 1 метр | 1400
12 | Оптический патчкорд LC/UPC-LC/UPC Armoured SM Simplex 2,0mm (9/125) - 1 метр | 1400
13 | Оптический патчкорд LC/UPC-SC/UPC Armoured SM Simplex 2,0mm (9/125) - 1 метр | 1400
14 | Оптический патчкорд LC/UPC-SC/APC Armoured SM Simplex 2,0mm (9/125) - 1 метр | 1400
Оптические Патчкорды Бронированные стальной спиральной броней - DUPLEX одномодовые (9/125). Цены указаны за патчкорд 1 метр. За каждый последующий метр добавляется 350 тенге
1 | Оптический патчкорд SC/UPC-SC/UPC Armoured SM DUPLEX 4,5mm (9/125) - 1 метр | 2020
2 | Оптический патчкорд SC/UPC-SC/APC Armoured SM DUPLEX 4,5mm (9/125) - 1 метр | 2020
3 | Оптический патчкорд SC/UPC-FC/UPC Armoured SM DUPLEX 4,5mm (9/125) - 1 метр | 2020
4 | Оптический патчкорд SC/UPC-LC/UPC Armoured SM DUPLEX 4,5mm (9/125) - 1 метр | 2020
5 | Оптический патчкорд SC/APC-FC/UPC Armoured SM DUPLEX 4,5mm (9/125) - 1 метр | 2020
6 | Оптический патчкорд SC/APC-LC/UPC Armoured SM DUPLEX 4,5mm (9/125) - 1 метр | 2020
7 | Оптический патчкорд SC/APC-SC/APC Armoured SM DUPLEX 4,5mm (9/125) - 1 метр | 2020
8 | Оптический патчкорд FC/UPC-SC/UPC Armoured SM DUPLEX 4,5mm (9/125) - 1 метр | 2020
9 | Оптический патчкорд FC/UPC-SC/APC Armoured SM DUPLEX 4,5mm (9/125) - 1 метр | 2020
10 | Оптический патчкорд FC/UPC-FC/UPC Armoured SM DUPLEX 4,5mm (9/125) - 1 метр | 2020
11 | Оптический патчкорд FC/UPC-LC/UPC Armoured SM DUPLEX 4,5mm (9/125) - 1 метр | 2020
12 | Оптический патчкорд LC/UPC-LC/UPC Armoured SM DUPLEX 4,5mm (9/125) - 1 метр | 2020
13 | Оптический патчкорд LC/UPC-SC/UPC Armoured SM DUPLEX 4,5mm (9/125) - 1 метр | 2020
14 | Оптический патчкорд LC/UPC-SC/APC Armoured SM DUPLEX 4,5mm (9/125) - 1 метр | 2020
Оптические Патчкорды для подключения абонентов в частном секторе типа DROP-Patchcord. Цены указаны за патчкорд 1 метр. За каждый последующий метр добавляется 50 тенге
1 | Дроп-патчкорд уличный (черный) SC/APC-SC/APC SM (9/125) для подключения абонентов частного сектора к сетям FTTH - 1 метр (усиленный 3-мя стеклопрутками) | 1280
2 | Дроп-патчкорд уличный (черный) SC/UPC-SC/UPC SM (9/125) - для подключения абонентов частного сектора к сетям FTTH - 1 метр (усиленный 3-мя стеклопрутками) | 1280
3 | Дроп-патчкорд уличный (черный) SC/APC-SC/UPC SM (9/125) - для подключения абонентов частного сектора к сетям FTTH - 1 метр (усиленный 3-мя стеклопрутками) | 1280
Оптические Патчкорды типа DROP-Patchcord. Цены указаны за патчкорд 1 метр. За каждый последующий метр добавляется 60 тенге
1 | Дроп-патчкорд абонентский (белый) SC/APC-SC/APC SM (9/125) для прокладки внутри помещений, дата центрах, серверных и подключения абонентов к сетям FTTH - 1 метр | 1280
2 | Дроп-патчкорд абонентский (белый) SC/UPC-SC/UPC SM (9/125) для прокладки внутри помещений, дата центрах, серверных и подключения абонентов к сетям FTTH - 1 метр | 1280
3 | Дроп-патчкорд абонентский (белый) SC/APC-SC/UPC SM (9/125) для прокладки внутри помещений, дата центрах, серверных и подключения абонентов к сетям FTTH - 1 метр | 1280
4 | Дроп-патчкорд уличный (черный) SC/APC-SC/APC SM (9/125) для внешней прокладки по улицам, в том числе подвеса между зданиями и по столбам, в дата центрах, серверных и подключения абонентов к сетям FTTH - 1 метр | 1280
5 | Дроп-патчкорд уличный (черный) SC/UPC-SC/UPC SM (9/125) - для внешней прокладки по улицам, в том числе подвеса между зданиями и по столбам, в дата центрах, серверных и подключения абонентов к сетям FTTH - 1 метр | 1280
6 | Дроп-патчкорд уличный (черный) SC/APC-SC/UPC SM (9/125) - для внешней прокладки по улицам, в том числе подвеса между зданиями и по столбам, в дата центрах, серверных и подключения абонентов к сетям FTTH - 1 метр | 1280
Оптические Патчкорды усиленные типа DROP-Patchcord. Могут использоватся в том числе для подвеса между зданиями. Цены указаны за патчкорд 1 метр. За каждый последующий метр добавляется 90 тенге
4 | Дроп-патчкорд уличный усиленный тремя стальными проволоками (черный) SC/APC-SC/APC SM (9/125) - для внешней прокладки по улицам, в том числе подвеса между зданиями и по столбам, в дата центрах, серверных и подключения абонентов к сетям FTTH - 1 метр | 1450
5 | Дроп-патчкорд уличный усиленный тремя стальными проволоками (черный) SC/UPC-SC/UPC SM (9/125) - для внешней прокладки по улицам, в том числе подвеса между зданиями и по столбам, в дата центрах, серверных и подключения абонентов к сетям FTTH - 1 метр | 1450
6 | Дроп-патчкорд уличный усиленный тремя стальными проволоками (черный) SC/APC-SC/UPC SM (9/125) - для внешней прокладки по улицам, в том числе подвеса между зданиями и по столбам, в дата центрах, серверных и подключения абонентов к сетям FTTH - 1 метр | 1450
Оптические Патчкорды DUPLEX 2-х волоконные усиленные типа DROP-Patchcord. Могут использоватся в том числе для подвеса между зданиями. Цены указаны за патчкорд 1 метр. За каждый последующий метр добавляется 100 тенге (Длина концов стадартно 50см, опционально можно изготовить длиной до 1 метров)
1 | Дроп-патчкорд уличный усиленный двумя стеклонитями (черный) Duplex SC/APC-SC/APC SM (9/125) - для внешней прокладки по улицам, в том числе подвеса между зданиями и по столбам, в дата центрах, серверных и подключения абонентов к сетям FTTH - 1 метр | 2150
2 | Дроп-патчкорд уличный усиленный двумя стеклонитями (черный) Duplex SC/UPC-SC/UPC SM (9/125) - для внешней прокладки по улицам, в том числе подвеса между зданиями и по столбам, в дата центрах, серверных и подключения абонентов к сетям FTTH - 1 метр | 2150
3 | Дроп-патчкорд уличный усиленный двумя стеклонитями (черный) Duplex SC/APC-SC/UPC SM (9/125) - для внешней прокладки по улицам, в том числе подвеса между зданиями и по столбам, в дата центрах, серверных и подключения абонентов к сетям FTTH - 1 метр | 2150
Оптические Патчкорды DUPLEX 2-х волоконные усиленные типа DROP-Patchcord. Могут использоватся в том числе для подвеса между зданиями. Цены указаны за патчкорд 1 метр. За каждый последующий метр добавляется 140 тенге (Длина концов стадартно 50см, опционально можно изготовить длиной до 1 метра)
1 | Дроп-патчкорд уличный усиленный тремя стальными проволоками (черный) SC/APC-SC/APC SM (9/125) - для внешней прокладки по улицам, в том числе подвеса между зданиями и по столбам, в дата центрах, серверных и подключения абонентов к сетям FTTH - 1 метр | 2450
2 | Дроп-патчкорд уличный усиленный тремя стальными проволоками (черный) SC/UPC-SC/UPC SM (9/125) - для внешней прокладки по улицам, в том числе подвеса между зданиями и по столбам, в дата центрах, серверных и подключения абонентов к сетям FTTH - 1 метр | 2450
3 | Дроп-патчкорд уличный усиленный тремя стальными проволоками (черный) SC/APC-SC/UPC SM (9/125) - для внешней прокладки по улицам, в том числе подвеса между зданиями и по столбам, в дата центрах, серверных и подключения абонентов к сетям FTTH - 1 метр | 2450
Оптические Патчкорды 4-х волоконные усиленные типа DROP-Patchcord. Могут использоватся в том числе для подвеса между зданиями. Цены указаны за патчкорд 1 метр. За каждый последующий метр добавляется 120 тенге (Длина концов стадартно 50см, опционально можно изготовить длиной до 1 метра)
1 | Дроп-патчкорд уличный усиленный двумя стеклонитями (черный) Quad SC/APC-SC/APC SM (9/125) - для внешней прокладки по улицам, в том числе подвеса между зданиями и по столбам, в дата центрах, серверных и подключения абонентов к сетям FTTH - 1 метр | 3150
2 | Дроп-патчкорд уличный усиленный двумя стеклонитями (черный) Quad SC/UPC-SC/UPC SM (9/125) - для внешней прокладки по улицам, в том числе подвеса между зданиями и по столбам, в дата центрах, серверных и подключения абонентов к сетям FTTH - 1 метр | 3150
3 | Дроп-патчкорд уличный усиленный двумя стеклонитями (черный) Quad SC/APC-SC/UPC SM (9/125) - для внешней прокладки по улицам, в том числе подвеса между зданиями и по столбам, в дата центрах, серверных и подключения абонентов к сетям FTTH - 1 метр | 3150
Оптические Патчкорды 4-х волоконные усиленные типа DROP-Patchcord. Могут использоватся в том числе для подвеса между зданиями. Цены указаны за патчкорд 1 метр. За каждый последующий метр добавляется 140 тенге (Длина концов стадартно 50см, опционально можно изготовить любой длины)
1 | Дроп-патчкорд уличный усиленный тремя стальными проволоками (черный) Quad SC/APC-SC/APC SM (9/125) - для внешней прокладки по улицам, в том числе подвеса между зданиями и по столбам, в дата центрах, серверных и подключения абонентов к сетям FTTH - 1 метр | 3350
2 | Дроп-патчкорд уличный усиленный тремя стальными проволоками (черный) Quad SC/UPC-SC/UPC SM (9/125) - для внешней прокладки по улицам, в том числе подвеса между зданиями и по столбам, в дата центрах, серверных и подключения абонентов к сетям FTTH - 1 метр | 3350
3 | Дроп-патчкорд уличный усиленный тремя стальными проволоками (черный) Quad SC/APC-SC/UPC SM (9/125) - для внешней прокладки по улицам, в том числе подвеса между зданиями и по столбам, в дата центрах, серверных и подключения абонентов к сетям FTTH - 1 метр | 3350
Оптические Кабельные сборки оконцованные коннекторами SC, LC, FC. Цены указаны за сборку 1 метр. Концы в оболочке 0,9мм (типа пигтейл)
1 | Кабельная сборка ОКНГ-Т4-С4-1.0 (по 4 коннектора с каждой стороны) усиленный стеклонитями (за каждый последующий метр 300 тенге) | 7200
2 | Кабельная сборка ОКНГ-Т8-С8-1.0 (по 8 коннекторов с каждой стороны) усиленный стеклонитями (за каждый последующий метр 390 тенге) | 11000
3 | Кабельная сборка ОКНГ-Т12-С12-1.0 (по 12 коннекторов с каждой стороны) усиленный стеклонитями (за каждый последующий метр 490 тенге) | 15900
4 | Кабельная сборка ОКНГ-Т24-С24-1.0 (по 24 коннекторов с каждой стороны) усиленный стеклонитями (за каждый последующий метр 950 тенге) | 26500
Оптические Кабельные сборки оконцованные коннекторами SC, LC, FC. Цены указаны за сборку 1 метр. Концы с дополнительной защитой в оболочке 2мм
1 | Кабельная сборка ОКНГ-Т4-С4-1.0 (по 4 коннектора с каждой стороны) усиленный стеклонитями (за каждый последующий метр 300 тенге) | 9800
2 | Кабельная сборка ОКНГ-Т8-С8-1.0 (по 8 коннекторов с каждой стороны) усиленный стеклонитями (за каждый последующий метр 390 тенге) | 16850
3 | Кабельная сборка ОКНГ-Т12-С12-1.0 (по 12 коннекторов с каждой стороны) усиленный стеклонитями (за каждый последующий метр 490 тенге) | 22910
4 | Кабельная сборка ОКНГ-Т24-С24-1.0 (по 24 коннекторов с каждой стороны) усиленный стеклонитями (за каждый последующий метр 950 тенге) | 31900
Спец.патчкорды типа DLC для для применения в сетях FTTA ,FTTP, FTTX,WIMAX, BBU, RRU, RRH, 4G-LTE,x-TTA и корпоративных сетях. Цена указана за сборку 1 метр. За каждый последующий метр насчитывается отдельно согласно типу волокна
| Наименование | от 1 до 5 штук
1 | Оптическая кабельная сборка ОК-ОКНГ-DLC-ARM-MM (Многомодовое волокно 50/125 от производителя J-Fiber Germany OM2) - 320 тенге/метр | 9150
2 | Оптическая кабельная сборка ОК-ОКНГ-DLC-ARM-MM (Многомодовое волокно 50/125 от производителя J-Fiber Germany ОМ3) - 360 тенге/метр | 9150
3 | Оптическая кабельная сборка ОК-ОКНГ-DLC-ARM-SM (Одномодовое волокно 9/125 от производителя Corning USA) - 230 тенге/метр | 9150
Спец.патчкорды типа PDLC для для применения в сетях FTTA ,FTTP, FTTX,WIMAX, BBU, RRU, RRH, 4G-LTE,x-TTA и корпоративных сетях. Цена указана за сборку 1 метр. За каждый последующий метр насчитывается отдельно согласно типу волокна
| Наименование | от 1 до 5 штук
1 | Оптическая кабельная сборка ОК-ОКНГ-DLC-ARM-MM (Многомодовое волокно 50/125 от производителя J-Fiber Germany OM2) - 320 тенге/метр | 13250
2 | Оптическая кабельная сборка ОК-ОКНГ-DLC-ARM-MM (Многомодовое волокно 50/125 от производителя J-Fiber Germany ОМ3) - 360 тенге/метр | 13250
3 | Оптическая кабельная сборка ОК-ОКНГ-DLC-ARM-SM (Одномодовое волокно 9/125 от производителя Corning USA) - 230 тенге/метр | 13250

## Телеком Аксессуары
Пигтейлы
Гильзы, кассеты, адаптеры и сплиттеры
№ | Наименование | Цена с НДС
1 | Кассета - для оптической муфты OK-FOSC-106 проходная | 1450
2 | Кассета - для оптической муфты OK-FOCS A8 тупиковая | 1450
3 | Кассета - для оптической муфты OK-FOCS A4 тупиковая | 1450
4 | Кассета - для OK-FOCS-A16 тупиковая с органайзером (компл.4кассеты+один органайзер) | 11300
5 | Изопропиловый спирт (Пропанол-2)0,8 кг фас.1л. | 3950
6 | Жидкость для смывки гидрофобного заполнителя D-GEL | 9000
6 | Сплайс-кассета F-24 на 24 сварки | 1250
7 | Сплайс-кассета Zonga SN-S300 с крышкой | 530
8 | Заглушка SC или FC для оптических кроссов | 215
9 | Гильза КДЗС 40мм | 20
10 | Гильза КДЗС 60мм | 20
11 | Оптический Адаптер - DUPLEX-SM-SC/UPC | 220
12 | Оптический Адаптер - DUPLEX-SM-SC/APC | 220
13 | Оптический Адаптер - DUPLEX-SM-LC/UPC | 250
14 | Оптический Адаптер - SM-Simplex-SC/APC | 105
15 | Оптический Адаптер - SM-Simplex-SC/UPC | 105
16 | Оптический Адаптер - SM-Simplex-FC/UPC | 105
17 | Оптический Адаптер - SM-Simplex-ST/UPC | 105
18 | Оптический Адаптер - ММ-Simplex-SC/UPC | 105
19 | Оптический Адаптер - DUPLEX-ММ-LC/UPC | 260
20 | Оптический Адаптер - DUPLEX-SM-LC/UPC (без фланцев) | 260
21 | Оптический Адаптер - SM-Simplex-SC/APC (без фланцев) | 105
22 | Оптический Адаптер - SM-Simplex-SC/UPC (без фланцев) | 105
Оптические сплиттеры PLC
23 | Оптический сплиттер 1х2 SM SC/APC- SC/APC (разноцветные и пронумерованные концы) | 2600
24 | Оптический сплиттер 1х4 SM SC/APC- SC/APC (разноцветные и пронумерованные концы) | 3450
25 | Оптический сплиттер 1х8 SM SC/APC- SC/APC (разноцветные и пронумерованные концы) | 4050
26 | Оптический сплиттер 1х16 SM SC/APC- SC/APC (разноцветные и пронумерованные концы) | 7150
27 | Оптический сплиттер 1х32 SM SC/APC- SC/APC (разноцветные и пронумерованные концы) | 14450
28 | Оптический сплиттер OK-PLC-1*2 неоконцованный (без коннекторов) | 1940
29 | Оптический сплиттер OK-PLC-1*4 неоконцованный (без коннекторов) | 2350
30 | Оптический сплиттер OK-PLC-1*8C неоконцованный (без коннекторов) | 3280
31 | Оптический сплиттер OK-PLC-1*16 неоконцованный (без коннекторов) | 4580
32 | Оптический сплиттер OK-PLC-1*32 неоконцованный (без коннекторов) | 12400
33 | Оптический сплиттер сплавной OK-FBT-1*2-10/90 неоконцованный (без коннекторов) | 3130
34 | Оптический сплиттер сплавной OK-FBT-1*2-20/80 неоконцованный (без коннекторов) | 3130
35 | Оптический сплиттер сплавной OK-FBT-1*2-25/75 неоконцованный (без коннекторов) | 3130
36 | Оптический сплиттер сплавной OK-FBT-1*2-30/70 неоконцованный (без коннекторов) | 3130
37 | Оптический сплиттер сплавной OK-FBT-1*2-35/65 неоконцованный (без коннекторов) | 3130
38 | Оптический сплиттер сплавной OK-FBT-1*2-40/60 неоконцованный (без коннекторов) | 3130
39 | Оптический сплиттерный модуль OK-LGX-1-8-SC/APC | 4190
40 | Оптический сплиттерный модуль OK-LGX-1-8-SC/UPC | 4190
41 | Оптический сплиттерный модуль OK-LGX-1-16-SC/APC | 7100
42 | Оптический сплиттерный модуль OK-LGX-1-16-SC/UPC | 7100
Аксессуары для оптических муфт и сетей
1 | Селикогель в шариках для оптических муфт | 900
2 | Провод заземления | 580
3 | Салфетка спиртовая (70% изопропиловый спирт) | 45
4 | Вторичный модуль для ОК (цельный)(цена за уп.20 метров) | 2700
5 | Вторичный модуль для ОК (цельный)(цена за уп.200 метров) | 17350
6 | Вторичный модуль для ОК (Серпантин)(цена за уп.20 метров) | 3050
7 | Самоклеющаяся фольга 10 см | 215
8 | Трубка термоусаживаемая ТУТ малая | 960
9 | Трубка термоусаживаемая ТУТ большая | 1280
FAST - коннекторы
1 | Оптический Фаст коннектор SC/APC | 850
2 | Оптический Фаст коннектор SC/UPC | 850

## Кроссы FDF SM
Базовая модель оптического кросса. Конструктивной особенностью является выступающая полка, служащая для защиты розеточных портов, а также наличие отверстий, служащих для отвода кабелей к органайзерам. Кросс оснащен двумя кабельными вводами на задней стенке и двумя на боковых стенках. Съемные монтажные панели позволяют компоновать разные типы розеток в одном кроссе. Характеристики Исполнение 19': Высота, (U) 1, 2, 3, 4 Максимальное количество портов FC, ST SC, LC 144 Материал Сталь 1,5мм Габариты ВхШхГ, мм 44х482x275 Комплект поставки: 1) оптические розетки (FC, ST, SC, LC) 2) сплайс-пластины установлены 3) комплект пигтейлов по кол-ву оптических розеток 4) комплект КДЗС по кол-ву пигтейлов 5) набор приспособлений для крепления оптического кабеля и пигтейлов
Кроссы/Оптические распределительные полки FC/UPC невыдвижные (SM-Одномодовые)
№ | Тип, наименование | Цена
1 | Кросс оптический OK-FDF-1U-24-FC ПУСТОЙ | 13400
2 | Кросс оптический OK-FDF-1U-24-FC/UPC SM 4 PORT укомплектованный | 16100
3 | Кросс оптический OK-FDF-1U-24-FC/UPC SM 8 PORT укомплектованный | 18950
4 | Кросс оптический OK-FDF-1U-24-FC/UPC SM 12 PORT укомплектованный | 21920
5 | Кросс оптический OK-FDF-1U-24-FC/UPC SM 16 PORT укомплектованный | 25000
6 | Кросс оптический OK-FDF-1U-24-FC/UPC SM 24 PORT укомплектованный | 31120
7 | Кросс оптический OK-FDF-2U-48-FC ПУСТОЙ | 25800
8 | Кросс оптический OK-FDF-2U-48-FC/UPC SM 32 PORT укомплектованный | 49850
9 | Кросс оптический OK-FDF-2U-48-FC/UPC SM 48 PORT укомплектованный | 61500
10 | Кросс оптический FDF 4U-SP-FC-144port ПУСТОЙ | 49900
11 | Кросс оптический OK-FDF-4U-144-FC/UPC SM 96 PORT укомплектованный | 123700
12 | Кросс оптический OK-FDF-4U-144-FC/UPC SM 144 PORT укомплектованный | 158200
Кроссы/Оптические распределительные полки настенные (мини-боксы)
№ | Тип, наименование | Цена
1 | Оптический бокс ОК-ОРБ-DIN-12SC ПУСТОЙ (крепление на дин-рейку) | 9400
2 | Оптический бокс ОК-ОРБ-8-4SC (SC simplex или LC Duplex адаптеры) ПУСТОЙ | 6700
3 | Оптический бокс ОК-ОРБ-8-8SC (SC simplex или LC Duplex адаптеры) ПУСТОЙ | 8500
4 | Оптический бокс ОК-ОРБ-8-4FC (FC simplex адаптеры) ПУСТОЙ | 6700
5 | Оптический бокс ОК-ОРБ-8-8FC (FC simplex адаптеры) ПУСТОЙ | 8500
6 | Оптический бокс ОК-ОРБ-8-4SC SC или LC 4 PORT укомплектованный | 9700
7 | Оптический бокс ОК-ОРБ-8-8SC SC или LC 8 PORT укомплектованный | 14550
8 | Оптический бокс ОК-ОРБ-8-4FC FC/UPC 4 PORT укомплектованный | 9700
9 | Оптический бокс ОК-ОРБ-8-8FC FC/ UPC до 8 PORT укомплектованный | 14550
Кроссы/Оптические распределительные полки SC/UPC невыдвижные
№ | Тип, наименование | Цена
1 | Кросс оптический OK-FDF-1U-24-SC ПУСТОЙ | 13400
2 | Кросс оптический OK-FDF-1U-24-SC SC/UPC SM 4 PORT укомплектованный | 16100
3 | Кросс оптический OK-FDF-1U-24-SC SC/UPC SM 8 PORT укомплектованный | 18950
4 | Кросс оптический OK-FDF-1U-24-SC SC/UPC SM 12 PORT укомплектованный | 21920
5 | Кросс оптический OK-FDF-1U-24-SC SC/UPC SM 16 PORT укомплектованный | 25000
6 | Кросс оптический OK-FDF-1U-24-SC SC/UPC SM 24 PORT укомплектованный | 31120
7 | Кросс оптический OK-FDF-2U-48-SC ПУСТОЙ | 25800
8 | Кросс оптический OK-FDF-2U-48-SC SC/UPC SM 32 PORT укомплектованный | 49850
9 | Кросс оптический OK-FDF-2U-48-SC SC/UPC SM 48 PORT укомплектованный | 61500
10 | Кросс оптический OK-FDF-4U-144-SC ПУСТОЙ | 49900
11 | Кросс оптический OK-FDF-4U-144-SC SC/UPC SM 96 PORT укомплектованный | 123700
12 | Кросс оптический OK-FDF-4U-144-SC SC/UPC SM 144 PORT укомплектованный | 158200
Кроссы/Оптические распределительные полки SC/АPC невыдвижные
№ | Тип, наименование | Цена
1 | Кросс оптический OK-FDF-1U-24-SC ПУСТОЙ | 13400
2 | Кросс оптический OK-FDF-1U-24-SC SC/APC SM 4 PORT ALL SET укомплектованный | 16100
3 | Кросс оптический OK-FDF-1U-24-SC SC/APC SM 8 PORT ALL SET укомплектованный | 18950
4 | Кросс оптический OK-FDF-1U-24-SC SC/APC SM 12 PORT ALL SET укомплектованный | 21920
5 | Кросс оптический OK-FDF-1U-24-SC SC/APC SM 16 PORT ALL SET укомплектованный | 25000
6 | Кросс оптический OK-FDF-1U-24-SC SC/APC SM 24 PORT ALL SET укомплектованный | 31120
7 | Кросс оптический OK-FDF-2U-48-SC ПУСТОЙ | 25800
8 | Кросс оптический OK-FDF-2U-48-SC SC/APC SM 32 PORT укомплектованный | 49850
9 | Кросс оптический OK-FDF-2U-48-SC SC/APC SM 48 PORT укомплектованный | 61500
10 | Кросс оптический OK-FDF-4U-144-SC ПУСТОЙ | 49900
11 | Кросс оптический OK-FDF-4U-144-SC SC/APC SM 96 PORT укомплектованный | 123700
12 | Кросс оптический OK-FDF-4U-144-SC SC/APC SM 144 PORT укомплектованный | 158200
Кроссы/Оптические распределительные полки LC/UPC невыдвижные
№ | Тип, наименование | Цена
1 | Кросс оптический OK-FDF-1U-48-LC ПУСТОЙ (1 доп.кассета) | 13920
2 | Кросс оптический OK-FDF-1U-24-LC LC/UPC SM 4 PORT укомплектованный | 16200
3 | Кросс оптический OK-FDF-1U-24-LC LC/UPC SM 8 PORT укомплектованный | 19200
4 | Кросс оптический OK-FDF-1U-24-LC LC/UPC SM 12 PORT укомплектованный | 22460
5 | Кросс оптический OK-FDF-1U-24-LC LC/UPC SM 16 PORT укомплектованный | 25720
6 | Кросс оптический OK-FDF-1U-24-LC LC/UPC SM 24 PORT укомплектованный | 31500
7 | Кросс оптический OK-FDF-1U-24-LC LC/UPC SM 32 PORT укомплектованный (доп.кассета 1шт) | 39500
8 | Кросс оптический OK-FDF-1U-24-LC LC/UPC SM 48 PORT укомплектованный (доп.кассета 1шт) | 52100
9 | Кросс оптический OK-FDF-2U-96-LC ПУСТОЙ (2 доп.кассеты) | 27200
10 | Кросс оптический OK-FDF-2U-72-LC LC/UPC SM 72 PORT укомплектованный (доп.кассета 1шт) | 82600
11 | Кросс оптический OK-FDF-2U-96-LC LC/UPC SM 96 PORT укомплектованный (доп.кассета 2шт) | 103600
12 | Кросс оптический OK-FDF-4U-144-LC ПУСТОЙ (2 доп.кассеты) | 52300
13 | кросс оптический FDF 4U SP LC/UPC SM 144 PORT ALL SET укомплектованный (используется 72 порта - адаптеры дуплекс LC) | 163800

## Кроссы FDF ОМ1-ОМ2
Базовая модель оптического кросса. Конструктивной особенностью является выступающая полка, служащая для защиты розеточных портов, а также наличие отверстий, служащих для отвода кабелей к органайзерам. Кросс оснащен двумя кабельными вводами на задней стенке и двумя на боковых стенках. Съемные монтажные панели позволяют компоновать разные типы розеток в одном кроссе. Характеристики Исполнение 19': Высота, (U) 1, 2, 3, 4 Максимальное количество портов FC, ST SC, LC 144 Материал Сталь 1,5мм Габариты ВхШхГ, мм 44х482x275 Комплект поставки: 1) оптические розетки (FC, ST, SC, LC) 2) сплайс-пластины установлены 3) комплект пигтейлов по кол-ву оптических розеток 4) комплект КДЗС по кол-ву пигтейлов 5) набор приспособлений для крепления оптического кабеля и пигтейлов
Кроссы/Оптические распределительные полки FC/UPC невыдвижные (MM-Многомодовые ОМ1/ОМ2)
№ | Тип, наименование | Цена
1 | Кросс оптический OK-FDF-1U-24-FC ПУСТОЙ | 13400
2 | Кросс оптический OK-FDF-1U-24-FC/UPC ММ 4 PORT укомплектованный | 17550
3 | Кросс оптический OK-FDF-1U-24-FC/UPC ММ 8 PORT укомплектованный | 20800
4 | Кросс оптический OK-FDF-1U-24-FC/UPC ММ 12 PORT укомплектованный | 24080
5 | Кросс оптический OK-FDF-1U-24-FC/UPC ММ 16 PORT укомплектованный | 27500
6 | Кросс оптический OK-FDF-1U-24-FC/UPC ММ 24 PORT укомплектованный | 34400
7 | Кросс оптический OK-FDF-2U-48-FC ПУСТОЙ | 25800
8 | Кросс оптический OK-FDF-2U-48-FC/UPC ММ 32 PORT укомплектованный | 54200
9 | Кросс оптический OK-FDF-2U-48-FC/UPC ММ 48 PORT укомплектованный | 67750
10 | кросс оптический FDF 4U-SP-FC-144port ПУСТОЙ | 49900
11 | Кросс оптический OK-FDF-4U-144-FC/UPC ММ 96 PORT укомплектованный | 136500
12 | Кросс оптический OK-FDF-4U-144-FC/UPC ММ 144 PORT укомплектованный | 175100
Кроссы/Оптические распределительные полки настенные (мини-боксы)
№ | Тип, наименование | Цена
1 | Оптический бокс ОК-ОРБ-DIN-12SC ПУСТОЙ (крепление на дин-рейку) | 9400
2 | Оптический бокс ОК-ОРБ-8-4SC (SC simplex или LC Duplex адаптеры) ПУСТОЙ | 6700
3 | Оптический бокс ОК-ОРБ-8-8SC (SC simplex или LC Duplex адаптеры) ПУСТОЙ | 8500
4 | Оптический бокс ОК-ОРБ-8-4FC (FC simplex адаптеры) ПУСТОЙ | 6700
5 | Оптический бокс ОК-ОРБ-8-8FC (FC simplex адаптеры) ПУСТОЙ | 8500
6 | Оптический бокс ОК-ОРБ-8-4SC SC или LC 4 PORT укомплектованный | 9900
7 | Оптический бокс ОК-ОРБ-8-8SC SC или LC 8 PORT укомплектованный | 15500
8 | Оптический бокс ОК-ОРБ-8-4FC FC/UPC 4 PORT укомплектованный | 9900
9 | Оптический бокс ОК-ОРБ-8-8FC FC/ UPC до 8 PORT укомплектованный | 15500
Кроссы/Оптические распределительные полки SC/UPC невыдвижные
№ | Тип, наименование | Цена
1 | Кросс оптический OK-FDF-1U-24-SC ПУСТОЙ | 13400
2 | Кросс оптический OK-FDF-1U-24-SC SC/UPC ММ 4 PORT укомплектованный | 17550
3 | Кросс оптический OK-FDF-1U-24-SC SC/UPC ММ 8 PORT укомплектованный | 20800
4 | Кросс оптический OK-FDF-1U-24-SC SC/UPC ММ 12 PORT укомплектованный | 24080
5 | Кросс оптический OK-FDF-1U-24-SC SC/UPC ММ 16 PORT укомплектованный | 27500
6 | Кросс оптический OK-FDF-1U-24-SC SC/UPC ММ 24 PORT укомплектованный | 34400
7 | Кросс оптический OK-FDF-2U-48-SC ПУСТОЙ | 25800
8 | Кросс оптический OK-FDF-2U-48-SC SC/UPC ММ 32 PORT укомплектованный | 54200
9 | Кросс оптический OK-FDF-2U-48-SC SC/UPC ММ 48 PORT укомплектованный | 67750
10 | Кросс оптический OK-FDF-4U-144-SC ПУСТОЙ | 49900
11 | Кросс оптический OK-FDF-4U-144-SC SC/UPC ММ 96 PORT укомплектованный | 136500
12 | Кросс оптический OK-FDF-4U-144-SC SC/UPC ММ 144 PORT укомплектованный | 175100
Кроссы/Оптические распределительные полки LC/UPC невыдвижные
№ | Тип, наименование | Цена
1 | Кросс оптический OK-FDF-1U-48-LC ПУСТОЙ (1 доп.кассета) | 13920
2 | Кросс оптический OK-FDF-1U-24-LC LC/UPC ММ 4 PORT укомплектованный | 17250
3 | Кросс оптический OK-FDF-1U-24-LC LC/UPC ММ 8 PORT укомплектованный | 20900
4 | Кросс оптический OK-FDF-1U-24-LC LC/UPC ММ 12 PORT укомплектованный | 24500
5 | Кросс оптический OK-FDF-1U-24-LC LC/UPC ММ 16 PORT укомплектованный | 28000
6 | Кросс оптический OK-FDF-1U-24-LC LC/UPC ММ 24 PORT укомплектованный | 35300
7 | Кросс оптический OK-FDF-1U-24-LC LC/UPC ММ 32 PORT укомплектованный (доп.кассета 1шт) | 43920
8 | Кросс оптический OK-FDF-1U-24-LC LC/UPC ММ 48 PORT укомплектованный (доп.кассета 1шт) | 58600
9 | Кросс оптический OK-FDF-2U-96-LC ПУСТОЙ (2 доп.кассеты) | 27200
10 | Кросс оптический OK-FDF-2U-72-LC LC/UPC ММ 72 PORT укомплектованный (доп.кассета 1шт) | 92300
11 | Кросс оптический OK-FDF-2U-96-LC LC/UPC ММ 96 PORT укомплектованный (доп.кассета 2шт) | 116480
12 | Кросс оптический OK-FDF-4U-144-LC ПУСТОЙ (2 доп.кассеты) | 52300
13 | кросс оптический FDF 4U SP LC/UPC ММ 144 PORT ALL SET укомплектованный (используется 72 порта - адаптеры дуплекс LC) | 204900

## Кроссы FDF OM3
Базовая модель оптического кросса. Конструктивной особенностью является выступающая полка, служащая для защиты розеточных портов, а также наличие отверстий, служащих для отвода кабелей к органайзерам. Кросс оснащен двумя кабельными вводами на задней стенке и двумя на боковых стенках. Съемные монтажные панели позволяют компоновать разные типы розеток в одном кроссе. Характеристики Исполнение 19': Высота, (U) 1, 2, 3, 4 Максимальное количество портов FC, ST SC, LC 144 Материал Сталь 1,5мм Габариты ВхШхГ, мм 44х482x275 Комплект поставки: 1) оптические розетки (FC, ST, SC, LC) 2) сплайс-пластины установлены 3) комплект пигтейлов по кол-ву оптических розеток 4) комплект КДЗС по кол-ву пигтейлов 5) набор приспособлений для крепления оптического кабеля и пигтейлов
Кроссы/Оптические распределительные полки FC/UPC невыдвижные (MM-Многомодовые ОМ3)
№ | Тип, наименование | Цена
1 | Кросс оптический OK-FDF-1U-24-FC ПУСТОЙ | 13400
2 | Кросс оптический OK-FDF-1U-24-FC/UPC OM3 4 PORT укомплектованный | 17950
3 | Кросс оптический OK-FDF-1U-24-FC/UPC OM3 8 PORT укомплектованный | 21880
4 | Кросс оптический OK-FDF-1U-24-FC/UPC OM3 12 PORT укомплектованный | 25850
5 | Кросс оптический OK-FDF-1U-24-FC/UPC OM3 16 PORT укомплектованный | 29335
6 | Кросс оптический OK-FDF-1U-24-FC/UPC OM3 24 PORT укомплектованный | 37350
7 | Кросс оптический OK-FDF-2U-48-FC ПУСТОЙ | 25800
8 | Кросс оптический OK-FDF-2U-48-FC/UPC OM3 32 PORT укомплектованный | 58600
9 | Кросс оптический OK-FDF-2U-48-FC/UPC OM3 48 PORT укомплектованный | 73300
10 | кросс оптический FDF 4U-SP-FC-144port ПУСТОЙ | 49900
11 | Кросс оптический OK-FDF-4U-144-FC/UPC SM 96 PORT укомплектованный | 146505
12 | Кросс оптический OK-FDF-4U-144-FC/UPC SM 144 PORT укомплектованный | 191000
Кроссы/Оптические распределительные полки настенные (мини-боксы)
№ | Тип, наименование | Цена
1 | Оптический бокс ОК-ОРБ-DIN-12SC ПУСТОЙ (крепление на дин-рейку) | 9400
2 | Оптический бокс ОК-ОРБ-8-4SC (SC simplex или LC Duplex адаптеры) ПУСТОЙ | 6700
3 | Оптический бокс ОК-ОРБ-8-8SC (SC simplex или LC Duplex адаптеры) ПУСТОЙ | 8500
4 | Оптический бокс ОК-ОРБ-8-4FC (FC simplex адаптеры) ПУСТОЙ | 6700
5 | Оптический бокс ОК-ОРБ-8-8FC (FC simplex адаптеры) ПУСТОЙ | 8500
6 | Оптический бокс ОК-ОРБ-8-4SC SC или LC 4 PORT укомплектованный | 10500
7 | Оптический бокс ОК-ОРБ-8-8SC SC или LC 8 PORT укомплектованный | 16400
8 | Оптический бокс ОК-ОРБ-8-4FC FC/UPC 4 PORT укомплектованный | 10500
9 | Оптический бокс ОК-ОРБ-8-8FC FC/ UPC до 8 PORT укомплектованный | 16400
Кроссы/Оптические распределительные полки SC/UPC невыдвижные
№ | Тип, наименование | Цена
1 | Кросс оптический OK-FDF-1U-24-SC ПУСТОЙ | 13400
2 | Кросс оптический OK-FDF-1U-24-SC SC/UPC OM3 4 PORT укомплектованный | 17950
3 | Кросс оптический OK-FDF-1U-24-SC SC/UPC OM3 8 PORT укомплектованный | 21880
4 | Кросс оптический OK-FDF-1U-24-SC SC/UPC OM312 PORT укомплектованный | 25850
5 | Кросс оптический OK-FDF-1U-24-SC SC/UPC OM3 16 PORT укомплектованный | 29335
6 | Кросс оптический OK-FDF-1U-24-SC SC/UPC OM3 24 PORT укомплектованный | 37350
7 | Кросс оптический OK-FDF-2U-48-SC ПУСТОЙ | 25800
8 | Кросс оптический OK-FDF-2U-48-SC SC/UPC OM3 32 PORT укомплектованный | 58600
9 | Кросс оптический OK-FDF-2U-48-SC SC/UPC OM3 48 PORT укомплектованный | 73300
10 | Кросс оптический OK-FDF-4U-144-SC ПУСТОЙ | 49900
11 | Кросс оптический OK-FDF-4U-144-SC SC/UPC OM3 96 PORT укомплектованный | 146505
12 | Кросс оптический OK-FDF-4U-144-SC SC/UPC OM3 144 PORT укомплектованный | 191000
Кроссы/Оптические распределительные полки LC/UPC невыдвижные
№ | Тип, наименование | Цена
1 | Кросс оптический OK-FDF-1U-48-LC ПУСТОЙ (1 доп.кассета) | 13920
2 | Кросс оптический OK-FDF-1U-24-LC LC/UPC OM3 4 PORT укомплектованный | 17950
3 | Кросс оптический OK-FDF-1U-24-LC LC/UPC OM3 8 PORT укомплектованный | 22100
4 | Кросс оптический OK-FDF-1U-24-LC LC/UPC OM3 12 PORT укомплектованный | 25850
5 | Кросс оптический OK-FDF-1U-24-LC LC/UPC OM3 16 PORT укомплектованный | 29650
6 | Кросс оптический OK-FDF-1U-24-LC LC/UPC OM3 24 PORT укомплектованный | 37900
7 | Кросс оптический OK-FDF-1U-24-LC LC/UPC OM3 32 PORT укомплектованный (доп.кассета 1шт) | 46800
8 | Кросс оптический OK-FDF-1U-24-LC LC/UPC OM3 48 PORT укомплектованный (доп.кассета 1шт) | 61600
9 | Кросс оптический OK-FDF-2U-96-LC ПУСТОЙ (2 доп.кассеты) | 27200
10 | Кросс оптический OK-FDF-2U-72-LC LC/UPC OM3 72 PORT укомплектованный (доп.кассета 1шт) | 97000
11 | Кросс оптический OK-FDF-2U-96-LC LC/UPC OM3 96 PORT укомплектованный (доп.кассета 2шт) | 117800
12 | Кросс оптический OK-FDF-4U-144-LC ПУСТОЙ (2 доп.кассеты) | 52300
13 | кросс оптический FDF 4U SP LC/UPC OM3 144 PORT ALL SET укомплектованный (используется 72 порта - адаптеры дуплекс LC) | 186400

## Кроссы FDF OM4
Базовая модель оптического кросса. Конструктивной особенностью является выступающая полка, служащая для защиты розеточных портов, а также наличие отверстий, служащих для отвода кабелей к органайзерам. Кросс оснащен двумя кабельными вводами на задней стенке и двумя на боковых стенках. Съемные монтажные панели позволяют компоновать разные типы розеток в одном кроссе. Характеристики Исполнение 19': Высота, (U) 1, 2, 3, 4 Максимальное количество портов FC, ST SC, LC 144 Материал Сталь 1,5мм Габариты ВхШхГ, мм 44х482x275 Комплект поставки: 1) оптические розетки (FC, ST, SC, LC) 2) сплайс-пластины установлены 3) комплект пигтейлов по кол-ву оптических розеток 4) комплект КДЗС по кол-ву пигтейлов 5) набор приспособлений для крепления оптического кабеля и пигтейлов
Кроссы/Оптические распределительные полки FC/UPC невыдвижные (MM-Многомодовые ОМ4)
№ | Тип, наименование | Цена
1 | Кросс оптический OK-FDF-1U-24-FC ПУСТОЙ | 13400
2 | Кросс оптический OK-FDF-1U-24-FC/UPC OM4 4 PORT укомплектованный | 18800
3 | Кросс оптический OK-FDF-1U-24-FC/UPC OM4 8 PORT укомплектованный | 22800
4 | Кросс оптический OK-FDF-1U-24-FC/UPC OM4 12 PORT укомплектованный | 26880
5 | Кросс оптический OK-FDF-1U-24-FC/UPC OM4 16 PORT укомплектованный | 31170
6 | Кросс оптический OK-FDF-1U-24-FC/UPC OM4 24 PORT укомплектованный | 39300
7 | Кросс оптический OK-FDF-2U-48-FC ПУСТОЙ | 25800
8 | Кросс оптический OK-FDF-2U-48-FC/UPC OM4 32 PORT укомплектованный | 62000
9 | Кросс оптический OK-FDF-2U-48-FC/UPC OM4 48 PORT укомплектованный | 78200
10 | кросс оптический FDF 4U-SP-FC-144port ПУСТОЙ | 49900
11 | Кросс оптический OK-FDF-4U-144-FC/UPC OM4 96 PORT укомплектованный | 156300
12 | Кросс оптический OK-FDF-4U-144-FC/UPC OM4 144 PORT укомплектованный | 202250
Кроссы/Оптические распределительные полки настенные (мини-боксы)
№ | Тип, наименование | Цена
1 | Оптический бокс ОК-ОРБ-DIN-12SC ПУСТОЙ (крепление на дин-рейку) | 9400
2 | Оптический бокс ОК-ОРБ-8-4SC (SC simplex или LC Duplex адаптеры) ПУСТОЙ | 6700
3 | Оптический бокс ОК-ОРБ-8-8SC (SC simplex или LC Duplex адаптеры) ПУСТОЙ | 8500
4 | Оптический бокс ОК-ОРБ-8-4FC (FC simplex адаптеры) ПУСТОЙ | 6700
5 | Оптический бокс ОК-ОРБ-8-8FC (FC simplex адаптеры) ПУСТОЙ | 8500
6 | Оптический бокс ОК-ОРБ-8-4SC SC или LC 4 PORT укомплектованный | 11500
7 | Оптический бокс ОК-ОРБ-8-8SC SC или LC 8 PORT укомплектованный | 17650
8 | Оптический бокс ОК-ОРБ-8-4FC FC/UPC 4 PORT укомплектованный | 11500
9 | Оптический бокс ОК-ОРБ-8-8FC FC/ UPC до 8 PORT укомплектованный | 17650
Кроссы/Оптические распределительные полки SC/UPC невыдвижные
№ | Тип, наименование | Цена
1 | Кросс оптический OK-FDF-1U-24-SC ПУСТОЙ | 13400
2 | Кросс оптический OK-FDF-1U-24-SC SC/UPC OM4 4 PORT укомплектованный | 18800
3 | Кросс оптический OK-FDF-1U-24-SC SC/UPC OM4 8 PORT укомплектованный | 22800
4 | Кросс оптический OK-FDF-1U-24-SC SC/UPC OM4 12 PORT укомплектованный | 26880
5 | Кросс оптический OK-FDF-1U-24-SC SC/UPC OM4 16 PORT укомплектованный | 31170
6 | Кросс оптический OK-FDF-1U-24-SC SC/UPC v 24 PORT укомплектованный | 39300
7 | Кросс оптический OK-FDF-2U-48-SC ПУСТОЙ | 25800
8 | Кросс оптический OK-FDF-2U-48-SC SC/UPC OM4 32 PORT укомплектованный | 62000
9 | Кросс оптический OK-FDF-2U-48-SC SC/UPC OM4 48 PORT укомплектованный | 78200
10 | Кросс оптический OK-FDF-4U-144-SC ПУСТОЙ | 49900
11 | Кросс оптический OK-FDF-4U-144-SC SC/UPC OM4 96 PORT укомплектованный | 156300
12 | Кросс оптический OK-FDF-4U-144-SC SC/UPC OM4 144 PORT укомплектованный | 202250
Кроссы/Оптические распределительные полки LC/UPC невыдвижные
№ | Тип, наименование | Цена
1 | Кросс оптический OK-FDF-1U-48-LC ПУСТОЙ (1 доп.кассета) | 13920
2 | Кросс оптический OK-FDF-1U-24-LC LC/UPC OM4 4 PORT укомплектованный | 18800
3 | Кросс оптический OK-FDF-1U-24-LC LC/UPC OM4 8 PORT укомплектованный | 22750
4 | Кросс оптический OK-FDF-1U-24-LC LC/UPC OM4 12 PORT укомплектованный | 26850
5 | Кросс оптический OK-FDF-1U-24-LC LC/UPC OM4 16 PORT укомплектованный | 31300
6 | Кросс оптический OK-FDF-1U-24-LC LC/UPC OM4 24 PORT укомплектованный | 39500
7 | Кросс оптический OK-FDF-1U-24-LC LC/UPC OM4 32 PORT укомплектованный (доп.кассета 1шт) | 50100
8 | Кросс оптический OK-FDF-1U-24-LC LC/UPC OM4 48 PORT укомплектованный (доп.кассета 1шт) | 66550
9 | Кросс оптический OK-FDF-2U-96-LC ПУСТОЙ (2 доп.кассеты) | 27200
10 | Кросс оптический OK-FDF-2U-72-LC LC/UPC OM4 72 PORT укомплектованный (доп.кассета 1шт) | 99800
11 | Кросс оптический OK-FDF-2U-96-LC LC/UPC OM4 96 PORT укомплектованный (доп.кассета 2шт) | 125480
12 | Кросс оптический OK-FDF-4U-144-LC ПУСТОЙ (2 доп.кассеты) | 52300
13 | кросс оптический FDF 4U SP LC/UPC OM4 144 PORT ALL SET укомплектованный (используется 72 порта - адаптеры дуплекс LC) | 198000

## Кроссы ОРП-32
Кросс (полка) оптический ОРП-32-1U (модификации под адаптеры SC/LC и FC/ST) предназначен для концевой заделки, соединения, переключения и контроля оптических кабелей связи. Кросс обеспечивает ввод, размещение, крепление и хранение запасов станционных и линейных кабелей; концевую заделку, соединение, переключение линейных и станционных ОВ кабелей; подключение контрольно-измерительной аппаратуры; возможность маркировки линейных и станционных цепей. Кросс устанавливается в стандартную 19'' стойку. Количество вводимых ОВ кабелей, не более, шт ……………...... 2 Диаметр вводимых ОВ кабелей, не более, мм …………………... 16 Количество оптических соединителей, шт ……………………… 32 Тип оптических соединителей …………………………………… SC/LC/FC/ST (в зависимости от модификации) Габаритные размеры корпуса (ШхВхГ), мм …………………….. 483х43 х210 Масса в сборе, кг ………………………………………………….. 2,1
Кроссы/Оптические распределительные полки ОРП-32 невыдвижные (SM-Одномодовые)
№ | Тип, наименование | Цена
1 | Оптическая полка ОРП-32-1U-SC/LC (с кассетой) | 6700
2 | Оптическая полка ОРП-32 4 порта укомплектованный (SM) | 10050
3 | Оптическая полка ОРП-32 8 портов укомплектованный (SM) | 13240
4 | Оптическая полка ОРП-32 12 портов укомплектованный (SM) | 16350
5 | Оптическая полка ОРП-32 16 портов укомплектованный (SM) | 19700
6 | Оптическая полка ОРП-32 24 портов укомплектованный (SM) | 26100
7 | Оптическая полка ОРП-32 32 портов укомплектованный (SM) | 32620
Кроссы/Оптические распределительные полки ОРП-32 невыдвижные (MM-Многомодовые ОМ1/ОМ2)
№ | Тип, наименование | Цена
1 | Оптическая полка ОРП-32 4 порта укомплектованный (OM1/OM2) | 10300
2 | Оптическая полка ОРП-32 8 портов укомплектованный (OM1/OM2) | 13500
3 | Оптическая полка ОРП-32 12 портов укомплектованный (OM1/OM2) | 16600
4 | Оптическая полка ОРП-32 16 портов укомплектованный (OM1/OM2) | 20100
5 | Оптическая полка ОРП-32 24 портов укомплектованный (OM1/OM2) | 26580
6 | Оптическая полка ОРП-32 32 портов укомплектованный (OM1/OM2) | 33400
Кроссы/Оптические распределительные полки ОРП-32 невыдвижные (MM-Многомодовые ОМ3)
№ | Тип, наименование | Цена
1 | Оптическая полка ОРП-32 4 порта укомплектованный (OM3) | 10850
2 | Оптическая полка ОРП-32 8 портов укомплектованный (OM3) | 14700
3 | Оптическая полка ОРП-32 12 портов укомплектованный (OM3) | 18200
4 | Оптическая полка ОРП-32 16 портов укомплектованный (OM3) | 22350
5 | Оптическая полка ОРП-32 24 портов укомплектованный (OM3) | 29450
6 | Оптическая полка ОРП-32 32 портов укомплектованный (OM3) | 37200
Кроссы/Оптические распределительные полки ОРП-32 невыдвижные (MM-Многомодовые ОМ4)
№ | Тип, наименование | Цена
1 | Оптическая полка ОРП-32 4 порта укомплектованный (OM4) | 10960
2 | Оптическая полка ОРП-32 8 портов укомплектованный (OM4) | 14950
3 | Оптическая полка ОРП-32 12 портов укомплектованный (OM4) | 18900
4 | Оптическая полка ОРП-32 16 портов укомплектованный (OM4) | 23350
5 | Оптическая полка ОРП-32 24 портов укомплектованный (OM4) | 31700
6 | Оптическая полка ОРП-32 32 портов укомплектованный (OM4) | 39500

## Оптический кабель
№ | Наименование | Цена в тенге с НДС
Кабель марки ОКСЛ с броней из стальной гофрированной ленты и двумя продольными проволоками (легкая броня) (буква НГ-HF в маркировке означает оболочка из материала не поддерживающего горение не содержащего токсичных галогенов)
1 | Кабель волоконно-оптический ОКСЛ-Т-А2-2.7 | 238
2 | Кабель волоконно-оптический ОКСЛ-Т-А4-2.7 | 251
3 | Кабель волоконно-оптический ОКСЛ-Т-А6-2.7 | 265
4 | Кабель волоконно-оптический ОКСЛ-Т-А8-2.7 | 337
5 | Кабель волоконно-оптический ОКСЛ-Т-А12-2.7 | 313
6 | Кабель волоконно-оптический ОКСЛ-Т-А16-2.7 | 337
7 | Кабель волоконно-оптический ОКСЛ-Т-А24-2.7 | 406
8 | Кабель волоконно-оптический ОКСЛ-М2П-А2-2.7 | 238
9 | Кабель волоконно-оптический ОКСЛ-М2П-А4-2.7 | 251
10 | Кабель волоконно-оптический ОКСЛ-М2П-А8-2.7 | 276
11 | Кабель волоконно-оптический ОКСЛ-М2П-А16-2.7 | 337
12 | Кабель волоконно-оптический ОКСЛ-М2П-А24-2.7 | 406
13 | Кабель волоконно-оптический ОКСЛ-М3П-А12-2.7 | 313
14 | Кабель волоконно-оптический ОКСЛ-М3П-А24-2.7 | 406
15 | Кабель волоконно-оптический ОКСЛ-М3П-А32-2.7 | 484
16 | Кабель волоконно-оптический ОКСЛ-М3П-А36-2.7 | 504
17 | Кабель волоконно-оптический ОКСЛ-М4П-А4-2.7 | 282
18 | Кабель волоконно-оптический ОКСЛ-М4П-А6-2.7 | 297
19 | Кабель волоконно-оптический ОКСЛ-М4П-А8-2.7 | 310
20 | Кабель волоконно-оптический ОКСЛ-М4П-А12-2.7 | 339
21 | Кабель волоконно-оптический ОКСЛ-М4П-А16-2.7 | 365
22 | Кабель волоконно-оптический ОКСЛ-М4П-А24-2.7 | 418
23 | Кабель волоконно-оптический ОКСЛ-М4П-А32-2.7 | 484
24 | Кабель волоконно-оптический ОКСЛ-М4П-А36-2.7 | 522
25 | Кабель волоконно-оптический ОКСЛ-М4П-А48-2.7 | 600
26 | Кабель волоконно-оптический ОКСЛ-М6П-А20-2.7 | 435
27 | Кабель волоконно-оптический ОКСЛ-М6П-А64-2.7 | 772
28 | Кабель волоконно-оптический ОКСЛ-М6П-А72-2.7 | 822
29 | Кабель волоконно-оптический ОКСЛ-М8П-А96-2.7 | 1028
30 | Кабель волоконно-оптический ОКСЛ-М12П-А128-2.7 | 1352
31 | Кабель волоконно-оптический ОКСЛ-М12П-А144-2.7 | 1456
32 | Кабель волоконно-оптический ОКСЛНГ(А)-HF-Т-А2-2.7 | 323
33 | Кабель волоконно-оптический ОКСЛНГ(А)-HF-Т-А4-2.7 | 337
34 | Кабель волоконно-оптический ОКСЛНГ(А)-HF-Т-А6-2.7 | 349
35 | Кабель волоконно-оптический ОКСЛНГ(А)-HF-Т-А8-2.7 | 364
36 | Кабель волоконно-оптический ОКСЛНГ(А)-HF-Т-А12-2.7 | 405
37 | Кабель волоконно-оптический ОКСЛНГ(А)-HF-М2П-А2-2.7 | 323
38 | Кабель волоконно-оптический ОКСЛНГ(А)-HF-М2П-А4-2.7 | 337
39 | Кабель волоконно-оптический ОКСЛНГ(А)-HF-М2П-А6-2.7 | 349
40 | Кабель волоконно-оптический ОКСЛНГ(А)-HF-М2П-А8-2.7 | 364
41 | Кабель волоконно-оптический ОКСЛНГ(А)-HF-М3П-А12-2.7 | 405
42 | Кабель волоконно-оптический ОКСЛНГ(А)-HF-М2П-А16-2.7 | 430
43 | Кабель волоконно-оптический ОКСЛНГ(А)-HF-М3П-А24-2.7 | 505
44 | Кабель волоконно-оптический ОКСЛНГ(А)-HF-М4П-А24-2.7 | 507
45 | Кабель волоконно-оптический ОКСЛНГ(А)-HF-М4П-А32-2.7 | 592
46 | Кабель волоконно-оптический ОКСЛНГ(А)-HF-М4П-А48-2.7 | 714
47 | Кабель волоконно-оптический ОКСЛНГ(А)-HF-М8П-А96-2.7 | 1189
48 | Кабель волоконно-оптический ОКСЛНГ(А)-HF-М12П-А128-2.6 | 1542
49 | Кабель волоконно-оптический ОКСЛНГ(А)-HF-М12П-А144-2.7 | 1647
50 | Кабель марки ОКБ с броней из повива стальных проволок. (Тяжелая броня) (буква Н(А)-HF в маркировке означает оболочка из материала не поддерживающего горение не содержащего токсичных галогенов)
51 | Кабель волоконно-оптический ОКБ-Т-А2-3.0 | 209
52 | Кабель волоконно-оптический ОКБ-Т-А4-3.0 | 222
53 | Кабель волоконно-оптический ОКБ-Т-А8-3.0 | 246
54 | Кабель волоконно-оптический ОКБ-Т-А12-3.0 | 295
55 | Кабель волоконно-оптический ОКБ-Т-А16-3.0 | 321
56 | Кабель волоконно-оптический ОКБ-Т-А24-4.0 | 398
57 | Кабель волоконно-оптический ОКБ-Т-А4-7.0 | 256
58 | Кабель волоконно-оптический ОКБ-Т-А8-7.0 | 281
59 | Кабель волоконно-оптический ОКБ-Т-А12-7.0 | 331
60 | Кабель волоконно-оптический ОКБ-Т-А16-7.0 | 357
61 | Кабель волоконно-оптический ОКБ-Т-А24-7.0 | 439
62 | Кабель волоконно-оптический ОКБ-Т-А4-8.0 | 274
63 | Кабель волоконно-оптический ОКБ-Т-А8-8.0 | 300
64 | Кабель волоконно-оптический ОКБ-Т-А12-8.0 | 342
65 | Кабель волоконно-оптический ОКБ-Т-А16-8.0 | 368
66 | Кабель волоконно-оптический ОКБ-Т-А24-8.0 | 451
67 | Кабель волоконно-оптический ОКБ-М4П-А2-8.0 | 376
68 | Кабель волоконно-оптический ОКБ-М4П-А4-8.0 | 389
69 | Кабель волоконно-оптический ОКБ-М4П-А8-8.0 | 415
70 | Кабель волоконно-оптический ОКБ-М4П-А12-8.0 | 447
71 | Кабель волоконно-оптический ОКБ-М4П-А16-8.0 | 473
72 | Кабель волоконно-оптический ОКБ-М4П-А20-8.0 | 507
73 | Кабель волоконно-оптический ОКБ-М4П-А24-8.0 | 532
74 | Кабель волоконно-оптический ОКБ-М4П-А32-8.0 | 587
75 | Кабель волоконно-оптический ОКБ-М4П-А36-8.0 | 621
76 | Кабель волоконно-оптический ОКБ-М4П-А48-8.0 | 699
77 | Кабель волоконно-оптический ОКБ-М4П-А64-8.0 | 829
78 | Кабель волоконно-оптический ОКБ-М8П-А96-8.0 | 1158
79 | Кабель волоконно-оптический ОКБ-М12П-А144-8.0 | 1603
80 | Кабель волоконно-оптический ОКБНГ(А)-HF-Т-А2-3.0 | 264
81 | Кабель волоконно-оптический ОКБНГ(А)-HF-Т-А4-3.0 | 276
82 | Кабель волоконно-оптический ОКБНГ(А)-HF-Т-А8-3.0 | 303
83 | Кабель волоконно-оптический ОКБНГ(А)-HF-Т-А12-3.0 | 344
84 | Кабель волоконно-оптический ОКБНГ(А)-HF-Т-А16-3.0 | 367
85 | Кабель волоконно-оптический ОКБН(А)-HF-Т-А4-8.0 | 348
86 | Кабель волоконно-оптический ОКБН(А)-HF-Т-А8-8.0 | 374
87 | Кабель волоконно-оптический ОКБН(А)-HF-Т-А12-8.0 | 417
88 | Кабель волоконно-оптический ОКБН(А)-HF-Т-А16-8.0 | 444
89 | Кабель волоконно-оптический ОКБН(А)-HF-Т-А24-8.0 | 529
90 | Кабель волоконно-оптический ОКБНГ(А)-HF-М4П-А4-8,0 | 506
91 | Кабель волоконно-оптический ОКБНГ(А)-HF-М4П-А8-8,0 | 533
92 | Кабель волоконно-оптический ОКБНГ(А)-HF-М4П-А12-8,0 | 561
93 | Кабель волоконно-оптический ОКБНГ(А)-HF-М4П-А16-8,0 | 587
94 | Кабель волоконно-оптический ОКБНГ(А)-HF-М4П-А24-8,0 | 653
95 | Кабель волоконно-оптический ОКБНГ(А)-HF-М4П-А32-8,0 | 709
96 | Кабель волоконно-оптический ОКБНГ(А)-HF-М4П-А48-8.0 | 822
97 | Кабель марки ОК/Т с тросом для подвеса на городских опорах связи и электричества (кабель тип 8-ка)
98 | Кабель волоконно-оптический ОК/Т-Т-А2-3.5 | 161
99 | Кабель волоконно-оптический ОК/Т-Т-А4-3.5 | 174
100 | Кабель волоконно-оптический ОК/Т-Т-А8-3.5 | 199
101 | Кабель волоконно-оптический ОК/Т-Т-А12-3.5 | 244
102 | Кабель волоконно-оптический ОК/Т-Т-А16-3.5 | 271
103 | Кабель волоконно-оптический ОК/Т-Т-А4-4,0 | 189
104 | Кабель волоконно-оптический ОК/Т-Т-А8-4,0 | 216
105 | Кабель волоконно-оптический ОК/Т-Т-А12-4,0 | 253
106 | Кабель волоконно-оптический ОК/Т-М4П-А16-4,0 | 374
107 | Кабель волоконно-оптический ОК/Т-М4П-А24-4,0 | 429
108 | Кабель волоконно-оптический ОК/Т-Т-А2-6.0 | 226
109 | Кабель волоконно-оптический ОК/Т-Т-А4-6.0 | 238
110 | Кабель волоконно-оптический ОК/Т-Т-А8-6.0 | 265
111 | Кабель волоконно-оптический ОК/Т-Т-А12-6.0 | 306
112 | Кабель волоконно-оптический ОК/Т-Т-А16-6.0 | 372
113 | Кабель волоконно-оптический ОК/Т-М4П-А4-6.0 | 327
114 | Кабель волоконно-оптический ОК/Т-М4П-А8-6.0 | 334
115 | Кабель волоконно-оптический ОК/Т-М4П-А12-6.0 | 364
116 | Кабель волоконно-оптический ОК/Т-М4П-А16-6.0 | 394
117 | Кабель волоконно-оптический ОК/Т-М4П-А24-6.0 | 448
118 | Кабель волоконно-оптический ОК/Т-М4П-А32-6.0 | 504
119 | Кабель волоконно-оптический ОК/Т-М4П-А48-6.0 | 618
120 | Кабель волоконно-оптический ОК/Т-Т-А2-8.0 | 257
121 | Кабель волоконно-оптический ОК/Т-Т-А4-8.0 | 270
122 | Кабель волоконно-оптический ОК/Т-Т-А8-8.0 | 295
123 | Кабель волоконно-оптический ОК/Т-Т-А12-8.0 | 341
124 | Кабель волоконно-оптический ОК/Т-Т-А16-8.0 | 381
125 | Кабель волоконно-оптический ОК/Т-М4П-А4-8.0 | 338
126 | Кабель волоконно-оптический ОК/Т-М4П-А8-8.0 | 367
127 | Кабель волоконно-оптический ОК/Т-М4П-А12-8.0 | 397
128 | Кабель волоконно-оптический ОК/Т-М4П-А16-8.0 | 426
129 | Кабель волоконно-оптический ОК/Т-М4П-А24-8.0 | 481
130 | Кабель волоконно-оптический ОК/Т-М4П-А32-8.0 | 536
131 | Кабель волоконно-оптический ОК/Т-М4П-А48-8.0 | 649
132 | Кабель волоконно-оптический ОК/Т-М6П-А64-8.0 | 795
133 | Кабель волоконно-оптический ОК/Т-М6П-А72-8.0 | 906
134 | Кабель волоконно-оптический ОК/Т-М8П-А96-8.0 | 1043
135 | Кабель волоконно-оптический ОК/Т-М12П-А144-8.0 | 1482
136 | Кабель марки ОК/Д со стекплопластиковым прутком (диэлектрический) для подвеса на городских опорах связи и электричества (кабель тип 8-ка)
137 | Кабель волоконно-оптический ОК/Д-М4П-А4-4.0 | 282
138 | Кабель волоконно-оптический ОК/Д-М4П-А8-4.0 | 309
139 | Кабель волоконно-оптический ОК/Д-М4П-А12-4.0 | 345
140 | Кабель волоконно-оптический ОК/Д-М4П-А16-4.0 | 371
141 | Кабель волоконно-оптический ОК/Д-М4П-А24-4.0 | 427
142 | Кабель волоконно-оптический ОК/Д-М4П-А32-4.0 | 475
143 | Кабель волоконно-оптический ОК/Д-М4П-А48-4.0 | 605
144 | Кабель волоконно-оптический ОК/Д-М4П-А4-7.0 | 317
145 | Кабель волоконно-оптический ОК/Д-М4П-А8-7.0 | 344
146 | Кабель волоконно-оптический ОК/Д-М4П-А12-7.0 | 374
147 | Кабель волоконно-оптический ОК/Д-М4П-А16-7.0 | 403
148 | Кабель волоконно-оптический ОК/Д-М4П-А24-7.0 | 500
149 | Кабель волоконно-оптический ОК/Д-М4П-А32-7.0 | 556
150 | Кабель волоконно-оптический ОК/Д-М4П-А48-7.0 | 670
151 | Кабель марки ОК/Д2 самонесущий (диэлектрический) для подвеса на городских опорах связи и электричества (кабель типа FTTH, для подвеса последней мили)
152 | Кабель волоконно-оптический ОК/Д2-Т-А2-1.2 | 132
153 | Кабель волоконно-оптический ОК/Д2-Т-А4-1.2 | 144
154 | Кабель волоконно-оптический ОК/Д2-Т-А6-1.2 | 158
155 | Кабель волоконно-оптический ОК/Д2-Т-А8-1.2 | 171
156 | Кабель волоконно-оптический ОК/Д2-Т-А12-1.2 | 196
157 | Кабель волоконно-оптический ОК/Д2-Т2-А16-1.2 | 258
158 | Кабель волоконно-оптический ОК/Д2-Т2-А24-1.2 | 310
159 | Кабель волоконно-оптический ОК/Д2-Т-С1-1.0 (К) - круглый | 101
160 | Кабель волоконно-оптический ОК/Д2-Т-С2-1.0 (К) - круглый | 107
161 | Кабель волоконно-оптический ОК/Д2-Т-С4-1.0 (К) - круглый | 138
162 | Кабель волоконно-оптический ОК/Д2-Т-С8-1.0 (К) - круглый | 165
163 | Кабель волоконно-оптический ОК/Д2-Т-С12-1.0 (К) - круглый | 208
164 | Кабель волоконно-оптический ОК/Д2-Т-С16-1.0 (К) - круглый | 233
165 | Кабель волоконно-оптический ОК/Д2-Т-С1-1.5 (К) - круглый | 134
166 | Кабель волоконно-оптический ОК/Д2-Т-С2-1.5 (К) - круглый | 138
167 | Кабель волоконно-оптический ОК/Д2-Т-С4-1.5 (К) - круглый | 162
168 | Кабель волоконно-оптический ОК/Д2-Т-С8-1.5 (К) - круглый | 186
169 | Кабель волоконно-оптический ОК/Д2-Т-С12-1.5 (К) - круглый | 215
170 | Кабель волоконно-оптический ОК/Д2-Т-С16-1.5 (К) - круглый | 267
171 | Кабель волоконно-оптический ОК/Д2-Т-С24-1.5 (К) - круглый | 325
172 | Кабель марки ОК для задува и прокладки в ПЭТ трубах методом пневмопрокладки
173 | Кабель волоконно-оптический ОК-М6П-А2-2.7 | 213
174 | Кабель волоконно-оптический ОК-М6П-А4-2.7 | 224
175 | Кабель волоконно-оптический ОК-М6П-А6-2.7 | 236
176 | Кабель волоконно-оптический ОК-М6П-А8-2.7 | 250
177 | Кабель волоконно-оптический ОК-М6П-А12-2.7 | 288
178 | Кабель волоконно-оптический ОК-М6П-А16-2.7 | 317
179 | Кабель волоконно-оптический ОК-М6П-А20-2.7 | 343
180 | Кабель волоконно-оптический ОК-М6П-А24-2.7 | 366
181 | Кабель волоконно-оптический ОК-М6П-А32-2.7 | 420
182 | Кабель волоконно-оптический ОК-М6П-А36-2.7 | 451
183 | Кабель волоконно-оптический ОК-М6П-А48-2.7 | 527
184 | Кабель волоконно-оптический ОК-М6П-А4-3.1 | 241
185 | Кабель волоконно-оптический ОК-М6П-А8-3.1 | 268
186 | Кабель волоконно-оптический ОК-М6П-А12-3.1 | 306
187 | Кабель волоконно-оптический ОК-М6П-А16-3.1 | 332
188 | Кабель волоконно-оптический ОК-М6П-А20-3.1 | 362
189 | Кабель волоконно-оптический ОК-М6П-А24-3.1 | 383
190 | Кабель волоконно-оптический ОК-М6П-А32-3.1 | 438
191 | Кабель волоконно-оптический ОК-М6П-А36-3.1 | 468
192 | Кабель волоконно-оптический ОК-М6П-А48-3.1 | 545
193 | Кабель марки ОКН для прокладки внутри помещений, зданий и сооружений, а также для прокладки внутри шахт (оболочка из материала нераспространяющего горение)
194 | Кабель волоконно-оптический ОКНГ(А)-HF-М4П-А2-1.0 | 267
195 | Кабель волоконно-оптический ОКНГ(А)-HF-М4П-А4-1.0 | 279
196 | Кабель волоконно-оптический ОКНГ(А)-HF-М4П-А6-1.0 | 293
197 | Кабель волоконно-оптический ОКНГ(А)-HF-М4П-А8-1.0 | 307
198 | Кабель волоконно-оптический ОКНГ(А)-HF-М4П-А12-1.0 | 351
199 | Кабель волоконно-оптический ОКНГ(А)-HF-М4П-А16-1.0 | 380
200 | Кабель волоконно-оптический ОКНГ(А)-HF-М4П-А24-1.0 | 426
201 | Кабель волоконно-оптический ОКНГ(А)-HF-М4П-А32-1.0 | 486
202 | Кабель волоконно-оптический ОКНГ(А)-HF-М4П-А48-1.0 | 607
203 | Кабель волоконно-оптический ОКНГ(А)-HF-М8П-А96-1.0 | 1043
204 | Кабель волоконно-оптический ОКНГ(А)-HF-М12П-А96-1.0 | 1151
205 | Кабель волоконно-оптический ОКНГ(А)-HF-М12П-А144-1.0 | 1486
206 | Кабель марки ОКА самонесущий (диэлектрический) для подвеса на опоры ЛЭП, городских сетей и магистралей, между зданиями (броня и усиление из стекловоринга)
207 | Кабель волоконно-оптический ОКА-М4П-А4-3.0 (Л) | 234
208 | Кабель волоконно-оптический ОКА-М4П-А8-3.0 (Л) | 264
209 | Кабель волоконно-оптический ОКА-М4П-А12-3.0 (Л) | 292
210 | Кабель волоконно-оптический ОКА-М4П-А16-3.0 (Л) | 319
211 | Кабель волоконно-оптический ОКА-М4П-А24-3.0 (Л) | 394
212 | Кабель волоконно-оптический ОКА-М4П-А32-3.0 (Л) | 449
213 | Кабель волоконно-оптический ОКА-М5П-А4-3.0 (Л) | 234
214 | Кабель волоконно-оптический ОКА-М5П-А8-3.0 (Л) | 264
215 | Кабель волоконно-оптический ОКА-М5П-А12-3.0 (Л) | 292
216 | Кабель волоконно-оптический ОКА-М5П-А16-3.0 (Л) | 319
217 | Кабель волоконно-оптический ОКА-М5П-А24-3.0 (Л) | 394
218 | Кабель волоконно-оптический ОКА-М5П-А32-3.0 (Л) | 449
219 | Кабель волоконно-оптический ОКА-М6П-А2-4.0 | 299
220 | Кабель волоконно-оптический ОКА-М6П-А4-4.0 | 303
221 | Кабель волоконно-оптический ОКА-М6П-А8-4.0 | 333
222 | Кабель волоконно-оптический ОКА-М6П-А12-4.0 | 362
223 | Кабель волоконно-оптический ОКА-М6П-А16-4.0 | 395
224 | Кабель волоконно-оптический ОКА-М6П-А24-4.0 | 466
225 | Кабель волоконно-оптический ОКА-М6П-А32-4.0 | 518
226 | Кабель волоконно-оптический ОКА-М6П-А36-4.0 | 552
227 | Кабель волоконно-оптический ОКА-М5П-А4-7.0 (Л) | 294
228 | Кабель волоконно-оптический ОКА-М5П-А8-7.0 (Л) | 322
229 | Кабель волоконно-оптический ОКА-М5П-А12-7.0 (Л) | 351
230 | Кабель волоконно-оптический ОКА-М5П-А16-7.0 (Л) | 381
231 | Кабель волоконно-оптический ОКА-М5П-А24-7.0 (Л) | 442
232 | Кабель волоконно-оптический ОКА-М5П-А32-7.0 (Л) | 498
233 | Кабель волоконно-оптический ОКА-М6П-А48-7.0 (Л) | 598
234 | Кабель волоконно-оптический ОКА-М4П-А4-7.0 | 363
235 | Кабель волоконно-оптический ОКА-М4П-А8-7.0 | 388
236 | Кабель волоконно-оптический ОКА-М4П-А12-7.0 | 419
237 | Кабель волоконно-оптический ОКА-М4П-А16-7.0 | 451
238 | Кабель волоконно-оптический ОКА-М4П-А24-7.0 | 502
239 | Кабель волоконно-оптический ОКА-М4П-А32-7.0 | 559
240 | Кабель волоконно-оптический ОКА-М4П-А36-7.0 | 590
241 | Кабель волоконно-оптический ОКА-М4П-А48-7.0 | 672
242 | Кабель волоконно-оптический ОКА-М4П-А64-7.0 | 797
243 | Кабель волоконно-оптический ОКА-М6П-А72-7.0 | 884
244 | Кабель волоконно-оптический ОКА-М4П-А8-8,0 | 394
245 | Кабель волоконно-оптический ОКА-М4П-А12-8,0 | 425
246 | Кабель волоконно-оптический ОКА-М4П-А24-8,0 | 509
247 | Кабель волоконно-оптический ОКА-М4П-А32-8,0 | 569
248 | Кабель волоконно-оптический ОКА-М4П-А48-8,0 | 683
249 | Кабель волоконно-оптический ОКА-М8П-А96-8,0 | 1085
250 | Кабель волоконно-оптический ОКА-М4П-А12-12.0 | 477
251 | Кабель волоконно-оптический ОКА-М4П-А24-12.0 | 545
252 | Кабель волоконно-оптический ОКА-М8П-А96-12,0 | 1140
253 | Кабель марки ОКНГ (дроп-кабель) предназначен для прокладки внутри зданий и помещений для подключения абонентов (тип DROP-Cable)
254 | Кабель оптический OK-OPTIC-FTTH-1H-LSZH-0,3-Белый DROP-Cable кабель с двумя диэлектрическими прутками и полимерным покрытием нераспространяющим горение | 31
255 | Кабель оптический OK-OPTIC-FTTH-1D-LSZH-0,7 DROP-Cable кабель с тремя диэлектрическими прутками и полимерным покрытием нераспространяющим горение | 36
256 | Кабель оптический OK-OPTIC-FTTH-2D-LSZH-0,7 DROP-Cable кабель с тремя диэлектрическими прутками и полимерным покрытием нераспространяющим горение | 41
257 | Кабель волоконно-оптический ОКНГ-Т-С1-0.4 (В/П2) DROP-Cable кабель с двумя стеклонитями и полимерным покрытием нераспространяющим горение | 67
258 | Кабель волоконно-оптический ОКНГ-Т-С2-0.4 (В/П2) DROP-Cable кабель с двумя стеклонитями и полимерным покрытием нераспространяющим горение | 71
259 | Кабель волоконно-оптический ОКНГ-Т-С4-0.4 (В/П2) DROP-Cable кабель с двумя стеклонитями и полимерным покрытием нераспространяющим горение | 80
260 | Кабель волоконно-оптический ОКНГ(А)-HF-Т-С1-1.0 (В/П3) DROP-Cable кабель с двумя стеклонитями и стеклопластиковым прутком с полимерным покрытием нераспространяющим горение | 96
261 | Кабель волоконно-оптический ОКНГ(А)-HF-Т-С2-1.0 (В/П3) DROP-Cable кабель с двумя стеклонитями и стеклопластиковым прутком с полимерным покрытием нераспространяющим горение | 100
262 | кабель волоконно-оптический ОКНГ-Т-С1-1.0 (В/Т3) DROP-Cable кабель с тремя стальными проволоками и полимерным покрытием нераспространяющим горение | 85
263 | Кабель волоконно-оптический ОКНГ-Т-С2-1.0 (В/Т3) DROP-Cable кабель с тремя стальными проволоками и полимерным покрытием нераспространяющим горение | 90
264 | Кабель волоконно-оптический ОКНГ-Т-С4-1.0 (В/Т3) DROP-Cable кабель с тремя стальными проволоками и полимерным покрытием нераспространяющим горение | 99
265 | Кабели с многомодовым волокно (тип волокна М-50/125, В-62,5/125)
266 | Кабель волоконно-оптический ОКСЛ-М2П-В4-2.7 тип волокна ОМ1 (62,5/125) | 466
267 | Кабель волоконно-оптический ОКСЛ-М2П-В8-2.7 тип волокна ОМ1 (62,5/125) | 609
268 | Кабель волоконно-оптический ОКСЛ-М2П-В16-2.7 тип волокна ОМ1 (62,5/125) | 905
269 | Кабель волоконно-оптический ОКСЛ-М3П-В12-2.7 тип волокна ОМ1 (62,5/125) | 763
270 | Кабель волоконно-оптический ОКСЛ-М3П-В24-2.7 тип волокна ОМ1 (62,5/125) | 1210
271 | Кабель волоконно-оптический ОКСЛ-М4П-В8-2.7 тип волокна ОМ1 (62,5/125) | 616
272 | Кабель волоконно-оптический ОКСЛ-М4П-В12-2.7 тип волокна ОМ1 (62,5/125) | 770
273 | Кабель волоконно-оптический ОКСЛ-М4П-В24-2.7 тип волокна ОМ1 (62,5/125) | 1222
274 | Кабель волоконно-оптический ОКСЛ-М4П-В32-2.7 тип волокна ОМ1 (62,5/125) | 1530
275 | Кабель волоконно-оптический ОКСЛ-М4П-В48-2.7 тип волокна ОМ1 (62,5/125) | 2115
276 | Кабель волоконно-оптический ОКСЛ-М2П-М4-2.7 тип волокна ОМ2 (50/125) | 438
277 | Кабель волоконно-оптический ОКСЛ-М2П-М8-2.7 тип волокна ОМ2 (50/125) | 553
278 | Кабель волоконно-оптический ОКСЛ-М2П-М16-2.7 тип волокна ОМ2 (50/125) | 792
279 | Кабель волоконно-оптический ОКСЛ-М3П-М12-2.7 тип волокна ОМ2 (50/125) | 678
280 | Кабель волоконно-оптический ОКСЛ-М3П-М24-2.7 тип волокна ОМ2 (50/125) | 1041
281 | Кабель волоконно-оптический ОКСЛ-М4П-М32-2.7 тип волокна ОМ2 (50/125) | 1306
282 | Кабель волоконно-оптический ОКСЛ-М4П-М48-2.7 тип волокна ОМ2 (50/125) | 1778
283 | Кабель волоконно-оптический ОКСЛНГ(А)-HF-М2П-М4-2.7 тип ОМ2 (50/125) | 540
284 | Кабель волоконно-оптический ОКСЛНГ(А)-HF-М2П-М8-2.7 тип ОМ2 (50/125) | 654
285 | Кабель волоконно-оптический ОКСЛНГ(А)-HF-М3П-М12-2.7 тип ОМ2 (50/125) | 786
286 | Кабель волоконно-оптический ОКСЛНГ(А)-HF-М2П-М16-2.7 тип ОМ2 (50/125) | 901
287 | Кабель волоконно-оптический ОКСЛНГ(А)-HF-М3П-М24-2.7 тип ОМ2 (50/125) | 1158
288 | Кабель волоконно-оптический ОКСЛНГ(А)-HF-М4П-М32-2.7 тип ОМ2 (50/125) | 1428
289 | Кабель волоконно-оптический ОКСЛНГ(А)-HF-М4П-М48-2.7 тип ОМ2 (50/125) | 1905
290 | Кабель волоконно-оптический ОКСЛ-М2П-М4-2.7 тип волокна ОМ3 (50/125) | 520
291 | Кабель волоконно-оптический ОКСЛ-М2П-М8-2.7 тип волокна ОМ3 (50/125) | 715
292 | Кабель волоконно-оптический ОКСЛ-М2П-М16-2.7 тип волокна ОМ3 (50/125) | 1119
293 | Кабель волоконно-оптический ОКСЛ-М3П-М12-2.7 тип волокна ОМ3 (50/125) | 924
294 | Кабель волоконно-оптический ОКСЛ-М3П-М24-2.7 тип волокна ОМ3 (50/125) | 1533
295 | Кабель волоконно-оптический ОКСЛ-М4П-М32-2.7 тип волокна ОМ3 (50/125) | 1960
296 | Кабель волоконно-оптический ОКСЛ-М4П-М48-2.7 тип волокна ОМ3 (50/125) | 2760
297 | Кабель волоконно-оптический ОКСЛНГ(А)-HF-М2П-М4-2.7 тип ОМ3 (50/125) | 622
298 | Кабель волоконно-оптический ОКСЛНГ(А)-HF-М2П-М8-2.7 тип ОМ3 (50/125) | 817
299 | Кабель волоконно-оптический ОКСЛНГ(А)-HF-М3П-М12-2.7 тип ОМ3 (50/125) | 1031
300 | Кабель волоконно-оптический ОКСЛНГ(А)-HF-М2П-М16-2.7 тип ОМ3 (50/125) | 1228
301 | Кабель волоконно-оптический ОКСЛНГ(А)-HF-М3П-М24-2.7 тип ОМ3 (50/125) | 1648
302 | Кабель волоконно-оптический ОКСЛНГ(А)-HF-М4П-М32-2.7 тип ОМ3 (50/125) | 2083
303 | Кабель волоконно-оптический ОКСЛНГ(А)-HF-М4П-М48-2.7 тип ОМ3 (50/125) | 2888
304 | Кабель волоконно-оптический ОКБ-Т-В4-2.7 тип волокна ОМ1 (62,5/125) | 425
305 | Кабель волоконно-оптический ОКБ-Т-В8-2.7 тип волокна ОМ1 (62,5/125) | 564
306 | Кабель волоконно-оптический ОКБ-Т-В12-2.7 тип волокна ОМ1 (62,5/125) | 733
307 | Кабель волоконно-оптический ОКБ-Т-М4-2.7 тип волокна ОМ2 (50/125) | 397
308 | Кабель волоконно-оптический ОКБ-Т-М8-2.7 тип волокна ОМ2 (50/125) | 508
309 | Кабель волоконно-оптический ОКБ-Т-М12-2.7 тип волокна ОМ2 (50/125) | 650
310 | Кабель волоконно-оптический ОКБ-Т-М4-2.7 тип волокна ОМ3 (50/125) | 478
311 | Кабель волоконно-оптический ОКБ-Т-М8-2.7 тип волокна ОМ3 (50/125) | 672
312 | Кабель волоконно-оптический ОКБ-Т-М12-2.7 тип волокна ОМ3 (50/125) | 896
313 | Кабель волоконно-оптический ОКБНГ(А)-HF-Т-М4-2.7 тип волокна ОМ2 (50/125) | 462
314 | Кабель волоконно-оптический ОКБНГ(А)-HF-Т-М8-2.7 тип волокна ОМ2 (50/125) | 576
315 | Кабель волоконно-оптический ОКБНГ(А)-HF-Т-М12-2.7 тип волокна ОМ2 (50/125) | 719
316 | Кабель волоконно-оптический ОКБНГ(А)-HF-Т-М4-2.7 тип волокна ОМ3 (50/125) | 544
317 | Кабель волоконно-оптический ОКБНГ(А)-HF-Т-М8-2.7 тип волокна ОМ3 (50/125) | 740
318 | Кабель волоконно-оптический ОКБНГ(А)-HF-Т-М12-2.7 тип волокна ОМ3 (50/125) | 965
319 | Кабель волоконно-оптический ОКНГ(А)-HF-М4П-В4-1.0 тип волокна ОМ1 (62,5/125) | 512
320 | Кабель волоконно-оптический ОКНГ(А)-HF-М4П-В8-1.0 тип волокна ОМ1 (62,5/125) | 654
321 | Кабель волоконно-оптический ОКНГ(А)-HF-М4П-В12-1.0 тип волокна ОМ1 (62,5/125) | 807
322 | Кабель волоконно-оптический ОКНГ(А)-HF-М4П-В16-1.0 тип волокна ОМ1 (62,5/125) | 953
323 | Кабель волоконно-оптический ОКНГ(А)-HF-М4П-В24-1.0 тип волокна ОМ1 (62,5/125) | 1228
324 | Кабель волоконно-оптический ОКНГ(А)-HF-М4П-В32-1.0 тип волокна ОМ1 (62,5/125) | 1520
325 | Кабель волоконно-оптический ОКНГ(А)-HF-М4П-В48-1.0 тип волокна ОМ1 (62,5/125) | 2110
326 | Кабель волоконно-оптический ОКНГ(А)-HF-М4П-М4-1.0 тип волокна ОМ2 (50/125) | 478
327 | Кабель волоконно-оптический ОКНГ(А)-HF-М4П-М8-1.0 тип волокна ОМ2 (50/125) | 594
328 | Кабель волоконно-оптический ОКНГ(А)-HF-М4П-М12-1.0 тип волокна ОМ2 (50/125) | 718
329 | Кабель волоконно-оптический ОКНГ(А)-HF-М4П-М16-1.0 тип волокна ОМ2 (50/125) | 835
330 | Кабель волоконно-оптический ОКНГ(А)-HF-М4П-М24-1.0 тип волокна ОМ2 (50/125) | 1055
331 | Кабель волоконно-оптический ОКНГ(А)-HF-М4П-М32-1.0 тип волокна ОМ2 (50/125) | 1290
332 | Кабель волоконно-оптический ОКНГ(А)-HF-М4П-М48-1.0 тип волокна ОМ2 (50/125) | 1769
333 | Кабель волоконно-оптический ОКНГ(А)-HF-М4П-М4-1.0 тип волокна ОМ3 (50/125) | 562
334 | Кабель волоконно-оптический ОКНГ(А)-HF-М4П-М8-1.0 тип волокна ОМ3 (50/125) | 758
335 | Кабель волоконно-оптический ОКНГ(А)-HF-М4П-М12-1.0 тип волокна ОМ3 (50/125) | 965
336 | Кабель волоконно-оптический ОКНГ(А)-HF-М4П-М16-1.0 тип волокна ОМ3 (50/125) | 1163
337 | Кабель волоконно-оптический ОКНГ(А)-HF-М4П-М24-1.0 тип волокна ОМ3 (50/125) | 1546
338 | Кабель волоконно-оптический ОКНГ(А)-HF-М4П-М32-1.0 тип волокна ОМ3 (50/125) | 1945
339 | Кабель волоконно-оптический ОКНГ(А)-HF-М4П-М48-1.0 тип волокна ОМ3 (50/125) | 2751
340 | Кабель волоконно-оптический ОКНГ(А)-HF-М4П-М4-1.0 тип волокна ОМ4 (50/125) | 653
341 | Кабель волоконно-оптический ОКНГ(А)-HF-М4П-М8-1.0 тип волокна ОМ4 (50/125) | 940
342 | Кабель волоконно-оптический ОКНГ(А)-HF-М4П-М12-1.0 тип волокна ОМ4 (50/125) | 1238
343 | Кабель волоконно-оптический ОКНГ(А)-HF-М4П-М16-1.0 тип волокна ОМ4 (50/125) | 1528
344 | Кабель волоконно-оптический ОКНГ(А)-HF-М4П-М24-1.0 тип волокна ОМ4 (50/125) | 2093
345 | Кабель волоконно-оптический ОКНГ(А)-HF-М4П-М32-1.0 тип волокна ОМ4 (50/125) | 2675
346 | Кабель волоконно-оптический ОКНГ(А)-HF-М4П-М48-1.0 тип волокна ОМ4 (50/125) | 3845
347 | Кабель марки ОКНГ-Т (станционный/распределительный) предназначен для прокладки внутри объектов ЖКХ, серверных, и шахтах (из материала не поддерживающего горение)
348 | Кабель волоконно-оптический ОКНГ-Т8-С8-0.5 (ВП) – кабель с двумя прутками в оболочке 8 отдельных волокон - каждое волокно в плотном буферном покрытии | По запросу
349 | Кабель волоконно-оптический ОКНГ-Т12-С12-1.0 (ВП) – кабель с двумя прутками в оболочке 12 отдельных волокон - каждое волокно в плотном буферном покрытии | По запросу
350 | Кабель волоконно-оптический ОКНГ(А)-HF-Т4-С4-1.0 (ВА) усиленный стеклонитями в оболочке 4 отдельных волокон - каждое волокно в плотном буферном покрытии | По запросу
351 | Кабель волоконно-оптический ОКНГ(А)-HF-Т4-С8-1.0 (ВА) усиленный стеклонитями в оболочке 8 отдельных волокон - каждое волокно в плотном буферном покрытии | По запросу
352 | Кабель волоконно-оптический ОКНГ(А)-HF-Т12-С12-1.0 (ВА) усиленный стеклонитями в оболочке 12 отдельных волокон - каждое волокно в плотном буферном покрытии | По запросу
353 | Кабель волоконно-оптический ОКНГ(А)-HF-Т16-С16-1.0 (ВА) усиленный стеклонитями в оболочке 16 отдельных волокон - каждое волокно в плотном буферном покрытии | По запросу
354 | Кабель волоконно-оптичекий ОКНГ(А)-HF-Т24-С24-1.0 (ВА) усиленный стеклонитями в оболочке 24 отдельных волокон - каждое волокно в плотном буферном покрытии | По запросу

## Эл.Провода
Особенности: Конструкция 1. Токопроводящая жила — алюминиевая, круглой формы, многопроволочная уплотненная. Токопроводящие жилы самонесущих изолированных проводов имеют отличительное обозначение в виде продольно выпрессованных рельефных полос на изоляции или цифр 1, 2, 3.2. Изоляция — выпрессована из светостабилизированного сшитого ПЭ. Цвет изоляции — черный. Номинальная толщина изоляции — 1,3 мм. 3. Скрутка — изолированные токопроводящие жилы скручиваются с шагом скрутки не более 450 мм. Скрутка имеет правое направление. Применение: Провода самонесущие изолированные предназначены для ответвлений от воздушных линий электропередачи на переменное напряжение 0,66/1 кВ номинальной частотой 50 Гц к вводу, для прокладки по стенам зданий или сооружений в районах с умеренным и холодным климатом, в атмосфере воздуха типов II — промышленная и III — морская по ГОСТ 15150-69. Технические характеристики: Провода стойки к воздействию температуры окружающей среды от -60°С до +50°С. Провода стойки к монтажным изгибам, к воздействию солнечного излучения. Монтаж проводов производится при температуре окружающей среды не ниже -20°С. Радиус изгиба при монтаже и установленного на опорах провода не менее 10D, где D — наружный диаметр провода. Удельное объёмное сопротивление изоляции при длительно допустимой температуре нагрева токопроводящих жил не менее 1х1012 Ом·см. Допустимый нагрев токопроводящих жил при эксплуатации не должен превышать +90°С в нормальном режиме эксплуатации и +250°С — при коротком замыкании. Срок службы провода — не менее 40 лет.
ИЗГОТОВИТЕЛЬ КАБЕЛЬНО ПРОВОДНИКОВОЙ ПРОДУКЦИИ Производственное Объединение "ЛюдиновоКабель"
Полная информация доступна на сайте www.volokno.kz
| Наименование, тип, маркировка провода | Цена за метр в тенге с учетом НДС
Провода силовые не распространяющие горение
для прокладки внутри помещений и на улицы (подключение розеток, освещения и бытовой техники)
С медными жилами (ВВГнг ВВГнг-LS)
1 | Кабель ВВГ-Пнг(А) 2Х1.5ок(N)-0,66 ( ГОСТ 31996-2012 ) | 361
2 | Кабель ВВГ-Пнг(А) 2Х2.5ок(N)-0,66 ( ГОСТ 31996-2012 ) | 562
3 | Кабель ВВГ-Пнг(А) 2Х4ок(N)-0,66 ( ГОСТ 31996-2012 ) | 868
4 | Кабель ВВГ-Пнг(А) 3Х1.5ок(N,РЕ)-0,66 ( ГОСТ 31996-2012 ) | 531
5 | Кабель ВВГ-Пнг(А) 3Х2.5ок(N,РЕ)-0,66 ( ГОСТ 31996-2012 ) | 832
6 | Кабель ВВГ-Пнг(А) 3Х4ок(N,РЕ)-0,66 ( ГОСТ 31996-2012 ) | 1291
7 | Кабель ВВГ-Пнг(А) 3Х6ок(N,РЕ)-0,66 ( ГОСТ 31996-2012 ) | 1909
8 | Кабель ВВГнг(А) 4Х2.5ок (N)-0,66 ( ГОСТ 31996-2012 ) | 1156
9 | Кабель ВВГнг(А) 4Х4ок(PE)-0,66 ( ГОСТ 31996-2012 ) | 1783
10 | Кабель ВВГнг(А) 4Х6ок(PE)-0,66 ( ГОСТ 31996-2012 ) | 2628
11 | Кабель ВВГнг(А) 5Х1.5ок(N,PE)-0,66 ( ГОСТ 31996-2012 ) | 911
12 | Кабель ВВГнг(А) 5Х2.5ок(N,PE)-0,66 ( ГОСТ 31996-2012 ) | 1430
13 | Кабель ВВГнг(А) 5Х4ок (N,PE)-0,66 ( ГОСТ 31996-2012 ) | 2215
14 | Кабель ВВГнг(А) 5Х6ок (N,PE)-0,66 ( ГОСТ 31996-2012 ) | 3331
15 | Кабель ВВГ-Пнг(А)-LS 2Х1.5ок(N)-0,66 ( ГОСТ 31996-2012 ) | 384
16 | Кабель ВВГ-Пнг(А)-LS 2Х2.5ок(N)-0,66 ( ГОСТ 31996-2012 ) | 590
17 | Кабель ВВГ-Пнг(А)-LS 2Х4ок(N)-0,66 ( ГОСТ 31996-2012 ) | 886
18 | Кабель ВВГ-Пнг(А)-LS 3Х1.5ок(N,РЕ)-0,66 ( ГОСТ 31996-2012 ) | 565
19 | Кабель ВВГ-Пнг(А)-LS 3Х2.5ок(N,РЕ)-0,66 ( ГОСТ 31996-2012 ) | 870
20 | Кабель ВВГ-Пнг(А)-LS 3Х4ок(N,РЕ)-0,66 ( ГОСТ 31996-2012 ) | 1312
21 | Кабель ВВГ-Пнг(А)-LS 3Х6ок(N,РЕ)-0,66 ( ГОСТ 31996-2012 ) | 1936
22 | Кабель ВВГнг(А)-LS 4Х2.5ок(N)-0,66 ( ГОСТ 31996-2012 ) | 1155
23 | Кабель ВВГнг(А)-LS 4Х4ок(PE)-0,66 ( ГОСТ 31996-2012 ) | 1785
24 | Кабель ВВГнг(А)-LS 5Х1.5ок(N,PE)-0,66 ( ГОСТ 31996-2012 ) | 914
25 | Кабель ВВГнг(А)-LS 5Х2.5ок(N,PE)-0,66 ( ГОСТ 31996-2012 ) | 1440
26 | Кабель ВВГнг(А)-LS 5Х4ок (N,PE)-0,66 ( ГОСТ 31996-2012 ) | 2224
27 | Кабель ВВГнг(А)-LS 5Х6ок (N,PE)-0,66 ( ГОСТ 31996-2012 ) | 3336
С алюминиевой жилой (АВВГ, АВВГнг, АВВГнг-LS)
1 | Кабель АВВГнг-П 3*2,5 (ож)-0,66 | 220
2 | Кабель АВВГнг-П LS 3*2,5 (ож)-0,66 | 236
С жилой из алюминиевого сплава (АcВВГнг-LS)
1 | Кабель АсВВГ-Пнг(А)-LS 2х2.5ок(N)-0,66 | 192
2 | Кабель АсВВГ-Пнг(А)-LS 2х4ок(N)-0,66 | 259
3 | Кабель АсВВГ-Пнг(А)-LS 2х6ок(N)-0,66 | 322
4 | Кабель АсВВГ-Пнг(А)-LS 3х2.5ок(N,PE)-0,66 | 265
5 | Кабель АсВВГ-Пнг(А)-LS 3х4ок(N,PE)-0,66 | 367
6 | Кабель АсВВГ-Пнг(А)-LS 3х6ок(N,PE)-0,66 | 460
7 | Кабель АсВВГнг(А)-LS 3х10ок(N,PE)-0,66 | 909
8 | Кабель АсВВГнг(А)-LS 4х2.5ок(N)-0,66 | 340
9 | Кабель АсВВГнг(А)-LS 4х4ок(N)-0,66 | 473
10 | Кабель АсВВГнг(А)-LS 4х6ок(N)-0,66 | 600
11 | Кабель АсВВГнг(А)-LS 4х10ок(N)-0,66 | 1101
12 | Кабель АсВВГнг(А)-LS 5х2.5ок(N,PE)-0,66 | 412
13 | Кабель АсВВГнг(А)-LS 5х4ок(N,PE)-0,66 | 566
14 | Кабель АсВВГнг(А)-LS 5х6ок(N,PE)-0,66 | 728
15 | Кабель АсВВГнг(А)-LS 5х10ок(N,PE)-0,66 | 1257
Провода силовые не распространяющие горение и не содержащие галогенов
для прокладки внутри помещений и на улицы (подключение розеток, освещения и бытовой техники)
1 | Кабель ППГнг(А)-HF 3Х1.5ок(N,РЕ)-0,66 | 570
2 | Кабель ППГнг(А)-HF 3Х2.5ок(N,РЕ)-0,66 | 820
Провод ПВ-3 медный (заземление)
1 | ПРОВОД ПВ-3 6мм ж/з | 376.4048
2 | ПРОВОД ПВ-3 4мм Ж/З | 261.8011
Провод марки СИП-4 и СИП-3 - Оболочка из сшитого полиэтилена (силаносшитого)
П. | Наименование, тип, маркировка провода | Цена за метр в тенге с учетом НДС
1 | Провод СИП-4 2*16 -0,6/1 оболочка из светостабилизированного силанольсшиваемого полиэтилена ГОСТ 31946-2012, многожильный | 371
2 | Провод СИП-4 2*25-0,6/1 оболочка изсветостабилизированного силанольсшиваемого полиэтилена ГОСТ 31946-2012, многожильный | 554
3 | Провод СИП-4 4*16 -0,6/1 оболочка из светостабилизированного силанольсшиваемого полиэтилена ГОСТ 31946-2012, многожильный | 747
4 | Провод СИП-4 4*25-0,6/1 оболочка изсветостабилизированного силанольсшиваемого полиэтилена ГОСТ 31946-2012, многожильный | 1095
5 | Провод СИП-4 4х35-0,6/1 оболочка из светостабилизированного силанольсшиваемого полиэтилена ГОСТ 31946-2012, многожильный | 1457
6 | Провод СИП-4 4х50-0,6/1 оболочка из светостабилизированного силанольсшиваемого полиэтилена ГОСТ 31946-2012, многожильный | 1944
7 | Провод СИП-4 4х70-0,6/1 оболочка из светостабилизированного силанольсшиваемого полиэтилена ГОСТ 31946-2012, многожильный | 2764
8 | Провод СИП-4 4*95-0,6/1 оболочка изсветостабилизированного силанольсшиваемого полиэтилена ГОСТ 31946-2012, многожильный | 3755
9 | Провод СИП-4 4*120-0,6/1 оболочка из светостабилизированного силанольсшиваемого полиэтилена ГОСТ 31946-2012, многожильный | 4560
10 | Провод СИП-4 4*150-0,6/1 оболочка из светостабилизированного силанольсшиваемого полиэтилена ГОСТ 31946-2012, многожильный | 5604
11 | Провод СИП-3 1*35-20Кв оболочка из светостабилизированного силанольсшиваемого полиэтилена , многожильный до 20Кв ГОСТ 31946-2012 | 445
12 | Провод СИП-3 1*50-20Кв оболочка из светостабилизированного силанольсшиваемого полиэтилена, многожильный до 20Кв ГОСТ 31946-2012 | 568
13 | Провод СИП-3 1*70-20Кв оболочка из светостабилизированного силанольсшиваемого полиэтилена, многожильный до 20Кв ГОСТ 31946-2012 | 791
14 | Провод СИП-3 1*95-20Кв оболочка из светостабилизированного силанольсшиваемого полиэтилена, многожильный до 20Кв ГОСТ 31946-2012 | 1040
15 | Провод СИП-3 1*120-20Кв оболочка из светостабилизированного силанольсшиваемого полиэтилена, многожильный до 20Кв ГОСТ 31946-2012 | 1372
16 | Провод СИП-3 1*35-35Кв оболочка из светостабилизированного силанольсшиваемого полиэтилена , многожильный до 35Кв ГОСТ 31946-2012 | 515
17 | Провод СИП-3 1*50-35Кв оболочка из светостабилизированного силанольсшиваемого полиэтилена, многожильный до 35Кв ГОСТ 31946-2012 | 649
18 | Провод СИП-3 1*70-35Кв оболочка из светостабилизированного силанольсшиваемого полиэтилена, многожильный до 35Кв ГОСТ 31946-2012 | 878
19 | Провод СИП-3 1*95-35Кв оболочка из светостабилизированного силанольсшиваемого полиэтилена, многожильный до 35Кв ГОСТ 31946-2012 | 1157
20 | Провод СИП-3 1*120-35Кв оболочка из светостабилизированного силанольсшиваемого полиэтилена, многожильный до 35Кв ГОСТ 31946-2012 | 1482
Провод марки АС (ГОСТ 839-2019)
П. | Наименование, тип, маркировка провода | Цена за метр в тенге с учетом НДС
1 | Провод АС 35/6.2 ГОСТ 839-2019 | 554
2 | Провод АС 50/8 ГОСТ 839-2019 | 742
3 | Провод АС 70/11 ГОСТ 839-2019 | 1037
4 | Провод АС 95/16 ГОСТ 839-2019 | 1376
5 | Провод АС 120/1 9 ГОСТ 839-2019 | 1830
Товар сертифицирован, изоляция из силанольносшиваемого полиэтилена. Гибкая система скидок.
Дилер заводов производителей на территории Республики Казахстан ТОО "Альянс" теле/факс +7(727) 265-53-74

## Телефонный кабель
Медный телефонный кабель производства СП ЗАО "Белтелекабель" г. Минск, Республика Беларусь . Информация доступна на сайте www.volokno.kz
Действует система скидок
пп | Наименование товара | Цена за м. в тенге с НДС
1 | Кабель городской телефонный с полиэтиленовой изоляцией в полиэтиленовой оболочке ТППэп 10х2х0,40 | 370.26
2 | Кабель городской телефонный с полиэтиленовой изоляцией в полиэтиленовой оболочке ТППэп 10х2х0,50 | 506.94
3 | Кабель городской телефонный с полиэтиленовой изоляцией в полиэтиленовой оболочке ТППэп 20х2х0,40 | 615.06
4 | Кабель городской телефонный с полиэтиленовой изоляцией в полиэтиленовой оболочке ТППэп 20х2х0,50 | 864.96
5 | Кабель городской телефонный с полиэтиленовой изоляцией в полиэтиленовой оболочке ТППэп 30х2х0,40 | 1176.06
6 | Кабель городской телефонный с полиэтиленовой изоляцией в полиэтиленовой оболочке ТППэп 30х2х0,50 | 1279.08
7 | Кабель городской телефонный с полиэтиленовой изоляцией в полиэтиленовой оболочке ТППэп 50х2х0,40 | 1420.86
8 | Кабель городской телефонный с полиэтиленовой изоляцией в полиэтиленовой оболочке ТППэп 50х2х0,50 | 2040
9 | Кабель городской телефонный с полиэтиленовой изоляцией в полиэтиленовой оболочке ТППэп 100х2х0,40 | 2432.7
10 | Кабель городской телефонный с полиэтиленовой изоляцией в полиэтиленовой оболочке ТППэп 100х2х0,50 | 3600.6
11 | Кабель городской телефонный с полиэтиленовой изоляцией в полиэтиленовой оболочке ТППэп 200х2х0,40 | 6273
12 | Кабель городской телефонный с полиэтиленовой изоляцией в полиэтиленовой оболочке ТППэп 200х2х0,50 | 7497
17 | Кабель городской телефонный с полиэтиленовой изоляцией в полиэтиленовой оболочке ТППэпЗ 10х2х0,40 | 389.64
18 | Кабель городской телефонный с полиэтиленовой изоляцией в полиэтиленовой оболочке ТППэпЗ 10х2х0,50 | 542.64
19 | Кабель городской телефонный с полиэтиленовой изоляцией в полиэтиленовой оболочке ТППэпЗ 20х2х0,40 | 903.72
20 | Кабель городской телефонный с полиэтиленовой изоляцией в полиэтиленовой оболочке ТППэпЗ 20х2х0,50 | 958.8
21 | Кабель городской телефонный с полиэтиленовой изоляцией в полиэтиленовой оболочке ТППэпЗ 30х2х0,40 | 1410.66
22 | Кабель городской телефонный с полиэтиленовой изоляцией в полиэтиленовой оболочке ТППэпЗ 30х2х0,50 | 1549.38
23 | Кабель городской телефонный с полиэтиленовой изоляцией в полиэтиленовой оболочке ТППэпЗ 50х2х0,40 | 1559.58
24 | Кабель городской телефонный с полиэтиленовой изоляцией в полиэтиленовой оболочке ТППэпЗ 50х2х0,50 | 2244
25 | Кабель городской телефонный с полиэтиленовой изоляцией в полиэтиленовой оболочке ТППэпЗ 100х2х0,40 | 2657.1
26 | Кабель городской телефонный с полиэтиленовой изоляцией в полиэтиленовой оболочке ТППэпЗ 100х2х0,50 | 3967.8
27 | Кабель городской телефонный с полиэтиленовой изоляцией в полиэтиленовой оболочке ТППэпЗ 200х2х0,40 | 6568.8
28 | Кабель городской телефонный с полиэтиленовой изоляцией в полиэтиленовой оболочке ТППэпЗ 200х2х0,50 | 7823.4
Представитель заводов производителей на территории Республики Казахстан ТОО "Альянс" тел/факс: +7(727) 265-53-74 +7(727) 337-73-04 www.volokno.kz, info@volokno.kz, manager@volokno.kz, office@aliance.kz

## Интерфейсный кабель
Интерфейсные провода HDMI
Картинки | № | Наименование | Ед.изм. | Цена в тенге с НДС
| 1 | Интерфейсный кабель OK-WIRE-HDMI-HDMI-1,5м (длина 1,5 метра) | Шт. | 1910
| 2 | Интерфейсный кабель OK-WIRE-HDMI-HDMI-3м (длина 3 метра) | Шт. | 2050
| 3 | Интерфейсный кабель OK-WIRE-HDMI-HDMI-5м (длина 5 метров) | Шт. | 3380
| 4 | Интерфейсный кабель OK-WIRE-HDMI-HDMI-10м (длина 10 метров) | Шт. | 7320
| 5 | Активный оптический 4K HDMI-HDMI кабель OK-WIRE-AOC-30м (длина 30 метров) | Шт. | 27950
| 6 | Активный оптический 4K HDMI-HDMI кабель OK-WIRE-AOC-40м (длина 40 метров) | Шт. | 30940
| 7 | Активный оптический 4K HDMI-HDMI кабель OK-WIRE-AOC-60м (длина 60 метров) | Шт. | 40100
| 8 | Активный оптический 4K HDMI-HDMI кабель OK-WIRE-AOC-100м (длина 100 метров) | Шт. | 53700

## Арматура для СИП и Аксессуары
Арматура для СИП Торговой Марки "OK-ENERGO" (контроль качества ТОО "Альянс")
№ | Тип, наименование |  |  | Цена с НДС
1 | Спиральная вязка ВС 35/50.2 (шт.) |  |  | 596
2 | Спиральная вязка ВС 70/95.2 (шт.) |  |  | 642
3 | Спиральная вязка ВС 120/150.2 (шт.) |  |  | 695
4 | Колпачок К-9 для изоляторов типа ШФ-10/ШФ-20 |  |  | 130
5 | Изолятор фарфоровый ШФ-20Г1 (глазурь серая или коричневая) |  |  | 4685
6 | Изолятор ЛК-70/10-И3-ГП (ГНЕЗДО-ПЕСТИК) |  |  | 5700
7 | Изолятор ЛК-70/10-И3-СП (ПРОУШИНА-ПЕСТИК) |  |  | 5700
8 | Изолятор ЛК-70/10-И3-СС (ПРОУШИНА-ПРОУШИНА) |  |  | 5700
9 | Изолятор ЛК-70/20-И3-ГП (ГНЕЗДО-ПЕСТИК) |  |  | 6850
10 | Изолятор ЛК-70/20-И3-СП (ПРОУШИНА-ПЕСТИК) |  |  | 6850
11 | Изолятор ЛК-70/20-И3-СС (ПРОУШИНА-ПРОУШИНА) |  |  | 6850
12 | Зажим анкерный PA-1500 Rpi | Зажим анкерный PA-1500 Rpi | Зажим анкерный PA-1500 Rpi | 2410
13 | Зажим анкерный PA-2000 Rpi | Зажим анкерный PA-2000 Rpi | Зажим анкерный PA-2000 Rpi | 3680
14 | Зажим натяжной НБ-60/5,6-16С (НБ-2-6А) | Зажим натяжной НБ-60/5,6-16С (НБ-2-6А) | Зажим натяжной НБ-60/5,6-16С (НБ-2-6А) | 4020
15 | Зажим ответвительный ОАЗ-1 | Зажим ответвительный ОАЗ-1 | Зажим ответвительный ОАЗ-1 | 2160
16 | Зажим ответвительный ОАЗ-2 | Зажим ответвительный ОАЗ-2 | Зажим ответвительный ОАЗ-2 | 2160
17 | Кожух защитный КЗ-02 (для ОАЗ-1 и ОАЗ-2) |  |  | 695
18 | Звено промежуточное трехлапчатое ПРТ-7-1 | Звено промежуточное трехлапчатое ПРТ-7-1 | Звено промежуточное трехлапчатое ПРТ-7-1 | 990
19 | Серьга СРС-7-16 | Серьга СРС-7-16 | Серьга СРС-7-16 | 676
20 | Скоба СК-7-1А | Скоба СК-7-1А | Скоба СК-7-1А | 915
21 | Серьга СР-7-16 | Серьга СР-7-16 | Серьга СР-7-16 | 675
22 | Ушко однолапчатое У1-7-16 | Ушко однолапчатое У1-7-16 | Ушко однолапчатое У1-7-16 | 1420
23 | Устройство защиты от дуги УЗД-1.1 | Устройство защиты от дуги УЗД-1.1 | Устройство защиты от дуги УЗД-1.1 | 2700
24 | Устройство защиты от дуги УЗД-1.2 | Устройство защиты от дуги УЗД-1.2 | Устройство защиты от дуги УЗД-1.2 | 2820
25 | Устройство защиты от дуги УЗД-1.3 | Устройство защиты от дуги УЗД-1.3 | Устройство защиты от дуги УЗД-1.3 | 2820
26 | Устройство защиты от дуги УЗД-1.4 | Устройство защиты от дуги УЗД-1.4 | Устройство защиты от дуги УЗД-1.4 | 2700
27 | Зажим натяжной OK-STC (СИП-4*16-35мм) |  |  | 435
28 | Зажим натяжной OK-PA-1500.1 (Для СИП-3 или СИП-2, диаметр 11-14мм) |  |  | 2305
29 | Зажим поддерживающий OK-PS-270 (СИП-4*25-120мм) |  |  | 1560
30 | Зажим поддерживающий OK-PS-130 (СИП-4*25-120мм) |  |  | 2005
31 | Зажим поддерживающий OK-PS-25 (СИП-4 2/4*16-35мм) |  |  | 1260
32 | Зажим натяжной OK-PA-4-50-150 (СИП-4*50-150мм) |  |  | 4300
33 | Лента бандажная 50м (пластик) сталь С201 (толщина 0,5мм) |  |  | 10890
34 | Лента бандажная 50м (пластик) сталь С201 (толщина 0,7мм) |  |  | 11260
35 | Лента бандажная 50м (пластик) сталь С202 (толщина 0,7мм) |  |  | 13720
36 | Лента монтажная перфорированная 30м (С201) |  |  | 11000
37 | Замок для перфорированной ленты С201 |  |  | 213
38 | Скрепа для ленты 19-20мм (из нержавеющей стали) |  |  | 64
39 | Бугель (скрепа) оцинкованная для ленты 19-20мм |  |  | 62
40 | Зажим натяжной OK-РА-4(10-50) универсальный (для СИП-2-4*10-50) |  |  | 1005
41 | Зажим натяжной OK-PA-157 (для СИП-4-2*10-35мм) |  |  | 536
42 | Зажим натяжной OK-PA-158 (для СИП-4-4*10-35мм) |  |  | 583
43 | Зажим прокалывающий ОК-P1X (1,5-10/16-95) |  |  | 470
44 | Зажим прокалывающий ОК-P2X (16-95/4-35) |  |  | 740
45 | Зажим прокалывающий ОК-P3X (25-95/25-95) |  |  | 1080
46 | Зажим прокалывающий ОК-P4X (25-150/25-150) |  |  | 1175
47 | Зажим прокалывающий ОК-ZOP-57 (25-95/25-95) |  |  | 1125
48 | Зажим-захват ОК-MC-16-250 20кН |  |  | 20650
49 | Захват-чулок 8-13 12кН (600mm) |  |  | 5920
50 | Захват-чулок 13-18 24кН (600mm) |  |  | 7250
51 | Ролик монтажный |  |  | 7000
52 | Инструмент для натяжки и резки стальной ленты |  |  | 18050
53 | Инструмент для натяжки и резки стальной ленты (храповый) |  |  | 26000
54 | Фасадное крепления OK-BRPF-60 |  |  | 458
55 | Крюк сквозной KC-12-240 |  |  | 1170
56 | Крюк сквозной KC-16-240 |  |  | 1320
57 | Крюк стальной резбовой для KC-16-240 |  |  | 1460
58 | Крюк КР-16 фасадный |  |  | 1410
59 | Металлический крюк для SN-16-K-U |  |  | 1300
60 | Металлический крюк для SN-12-K-U |  |  | 1200
61 | Металлический крюк для плоских поверхностей SN-12-K-PP |  |  | 1220
62 | Кронштейн OK-CA-1500.1 |  |  | 980
63 | Соединительный зажим MJPT-16 |  |  | 530
64 | Соединительный зажим MJPT-25 |  |  | 530
65 | Соединительный зажим MJPT-35 |  |  | 605
66 | Соединительный зажим MJPT-50 |  |  | 605
67 | Соединительный зажим MJPT-70 |  |  | 605
68 | Соединительный зажим MJPT-95 |  |  | 605
69 | Соединительный зажим MJPT-120 |  |  | 665
70 | Наконечник прессуемый CPTAU-35 |  |  | 1755
71 | Наконечник прессуемый CPTAU-50 |  |  | 1755
72 | Наконечник прессуемый CPTAU-70 |  |  | 1755
73 | Наконечник прессуемый CPTAU-95 |  |  | 1755
74 | Наконечник прессуемый CPTAU-120 |  |  | 2020
75 | Наконечник луженный SC(JGA)-25-8 |  |  | 195
76 | Наконечник луженный SC(JGA)-35-8 |  |  | 215
77 | Наконечник луженный SC(JGA)-50-10 |  |  | 302
78 | Наконечник луженный SC(JGA)-70-12 |  |  | 420
79 | Наконечник луженный SC(JGA)-95-12 |  |  | 680
80 | Наконечник луженный SC(JGA)-120-12 |  |  | 940
81 | Хомут стальной 4,6-200 уп.100 |  |  | 3660
82 | Хомут стальной 4,6-400 уп.100 |  |  | 4495
83 | Хомут стальной 4,6-600 уп.100 |  |  | 7500
84 | Хомут стальной 4,6-800 уп.100 |  |  | 12650
85 | Концевой изолирующий зажим КИЗ-1-2,5 уп.100шт |  |  | 470
86 | Концевой изолирующий зажим КИЗ-2-4 уп.100шт |  |  | 490
87 | Концевой изолирующий зажим КИЗ-3-8 уп.100шт |  |  | 760
88 | Концевой изолирующий зажим СИЗ-1-3 уп.100шт |  |  | 500
89 | Концевой изолирующий зажим СИЗ-2-4,5 уп.100шт |  |  | 820
90 | Концевой изолирующий зажим СИЗ-3-6 уп.100шт |  |  | 1250
91 | Концевой изолирующий зажим СИЗ-4-11 уп.100шт |  |  | 1740
92 | Наконечник кольцевой изолированный НКИ-2-4 1,5- 2,5 мм2. под болт М4, уп./100шт |  |  | 1590
93 | Наконечник кольцевой изолированный НКИ-2-6 1,5- 2,5 мм2. под болт М6, уп./100шт |  |  | 2100
94 | Наконечник кольцевой изолированный НКИ-3,5-6 2,5- 4 мм2. под болт М6, уп./100шт |  |  | 3170
95 | Наконечник кольцевой изолированный НКИ-5,5-6 4-6 мм2. под болт М6, уп./100шт |  |  | 3630
96 | Наконечник кольцевой изолированный НКИ-5,5-8 4-6 мм2. под болт М8, уп./100шт |  |  | 4370
97 | Хомут нейлоновый 3-60 чер. уп.100 |  |  | 325
98 | Хомут нейлоновый 3-80 чер. уп.100 |  |  | 335
99 | Хомут нейлоновый 3-100 чер. уп.100 |  |  | 375
100 | Хомут нейлоновый 3-120 чер. уп.100 |  |  | 430
101 | Хомут нейлоновый 3-150 чер. уп.100 |  |  | 515
102 | Хомут нейлоновый 3-200 чер. уп.100 |  |  | 710
103 | Хомут нейлоновый 5-120 чер. уп.100 |  |  | 540
104 | Хомут нейлоновый 5-180 чер. уп.100 |  |  | 730
105 | Хомут нейлоновый 5-300 чер. уп.100 |  |  | 980
106 | Скоба для кабеля плоская 4мм,уп.100 штук | Flat cable clip 4mm 100 pcs.bag/ Скоба для кабеля плоская 4мм,уп.100 штук | Flat cable clip 4mm 100 pcs.bag/ Скоба для кабеля плоская 4мм,уп.100 штук | 355
107 | Скоба для кабеля плоская 6мм,уп.100 штук | Flat cable clip 6mm 100 pcs.bag/ Скоба для кабеля плоская 6мм,уп.100 штук | Flat cable clip 6mm 100 pcs.bag/ Скоба для кабеля плоская 6мм,уп.100 штук | 380
108 | Скоба для кабеля плоская 8мм,уп.100 штук | Flat cable clip 8mm 100 pcs.bag/ Скоба для кабеля плоская 8мм,уп.100 штук | Flat cable clip 8mm 100 pcs.bag/ Скоба для кабеля плоская 8мм,уп.100 штук | 440
109 | Скоба для кабеля плоская 10мм,уп.100 штук | Flat cable clip 10mm 100 pcs.bag/ Скоба для кабеля плоская 10мм,уп.100 штук | Flat cable clip 10mm 100 pcs.bag/ Скоба для кабеля плоская 10мм,уп.100 штук | 510
110 | Скоба для кабеля круглая 4мм,уп.100 штук | Round cable clip 4mm 100 pcs.bag/ Скоба для кабеля круглая 4мм,уп.100 штук | Round cable clip 4mm 100 pcs.bag/ Скоба для кабеля круглая 4мм,уп.100 штук | 380
111 | Скоба для кабеля круглая 5мм,уп.100 штук | Round cable clip 5mm 100 pcs.bag/ Скоба для кабеля круглая 5мм,уп.100 штук | Round cable clip 5mm 100 pcs.bag/ Скоба для кабеля круглая 5мм,уп.100 штук | 390
112 | Скоба для кабеля круглая 6мм,уп.100 штук | Round cable clip 6mm 100 pcs.bag/ Скоба для кабеля круглая 6мм,уп.100 штук | Round cable clip 6mm 100 pcs.bag/ Скоба для кабеля круглая 6мм,уп.100 штук | 400
113 | Скоба для кабеля круглая 8мм,уп.100 штук | Round cable clip 8mm 100 pcs.bag/ Скоба для кабеля круглая 8мм,уп.100 штук | Round cable clip 8mm 100 pcs.bag/ Скоба для кабеля круглая 8мм,уп.100 штук | 440
114 | Скоба для кабеля круглая 10мм,уп.100 штук | Round cable clip 10mm 100 pcs.bag/ Скоба для кабеля круглая 10мм,уп.100 штук | Round cable clip 10mm 100 pcs.bag/ Скоба для кабеля круглая 10мм,уп.100 штук | 530

## Арматура для ВОЛС
Арматура для подвеса ВОЛС
Внимание! Завод-изготовитель АлтайОптикаКабель рекомендуют использовать для сетей ВОЛС арматуру прошедшую испытания в лаборатории завода и реализуемую представителем в РК компанией ТОО "Альянс". В случае использования арматуры реализуемой третьими лицами и не рекомендованной заводом-изготовителем гарантия на кабели может быть отозвана.
№ | Тип, наименование | Цена
1 | Консоль для FTTH кабеля и Drop-патчкордов (кабель ОКНГ) | 198
2 | Анкерный зажим пластиковый SN-H18 для оптического кабеля ОК/Д2 и ОКНГ типа FTTH (плоский) | 214
3 | Анкерный зажим (большой) для оптического кабеля ОК/Д2 и ОКНГ типа FTTH (круглый) | 214
4 | Анкерный зажим (большой) ODWAC-22 (Оцинкованный) для кабеля ОК/Д2 и ОКНГ типа FTTH (плоский) | 203
5 | Анкерный зажим (большой) для оптического кабеля ОК/Д2 и ОКНГ типа FTTH (плоский) | 214
6 | Анкерный зажим (большой) для оптического кабеля ОК/Д2 и ОКНГ типа FTTH (плоский) (БЫСТРОСЪЕМНЫЙ) | 214
7 | Промежуточный зажим ЗП-8-1 для кабеля ОК/Т типа 8 с троссом или стеклопрутком (разрушающая нагрузка 2Кн) | 345
8 | Промежуточный зажим ЗП-8-2 для кабеля ОК/Т типа 8 с троссом или стеклопрутком (разрушающая нагрузка 2Кн) | 375
9 | Промежуточный зажим SSA для кабеля ОК/Т типа 8 с троссом или стеклопрутком (разрушающая нагрузка 2Кн) | 950
10 | Промежуточный зажим CS для кабеля ОКТ типа 8 с троссом или стеклопрутком (разрушающая нагрузка 4Кн). Дугообразные канавки позволяют использовать зажим на поворотных опорах с углом до 25 градусов. | 950
11 | Зажим поддерживающий ОК-HC-8-12, диаметр кабеля 8-12мм/для пролетов до 70м (кабель самонесущий кабель марки ОКА) | 977
12 | Зажим поддерживающий ОК-HC-10-15, диаметр кабеля 10-20мм/для пролетов до 100м (кабель самонесущий кабель марки ОКА) | 977
13 | РА-500 анкерный клиновой зажим диаметр кабеля 8-11мм/для пролетов до 70м (кабель самонесущий кабель марки ОКА) | 1670
14 | РА-800 анкерный клиновой зажим диаметр кабеля 7-11мм/для пролетов до 90м (кабель самонесущий кабель марки ОКА) | 1710
15 | РА-1500 анкерный клиновой зажим диаметр кабеля 11-14мм/для пролетов до 120м (кабель самонесущий кабель марки ОКА) | 2290
16 | PA-560-3-8 анкерный клиновой зажим диаметр кабеля 3-8мм/для пролетов до 80м (кабель самонесущий кабель марки ОК-Д2-К) | 745
17 | Зажим натяжной типа SN-Н20 (кабель самонесущий кабель марки ОКА и ОК/Д2-К с диаметров 8-12мм) | 560
18 | Зажим натяжной типа SN-Н26 (кабель самонесущий кабель марки ОКА и ОК/Д2-К с диаметров 5-9мм) | 560
19 | Зажим натяжной типа SN-Н3 (кабель самонесущий кабель марки ОКА и ОК/Д2-К с диаметров 5-7мм) | 530
20 | Анкерный зажим РА-05 для кабеля ОК/Т типа 8 с троссом или стеклопрутком (разрушающая нагрузка 1,5Кн) | 970
21 | Анкерный зажим РА-08 для кабеля ОК/Т типа 8 с троссом или стеклопрутком (разрушающая нагрузка 7Кн) | 1220
22 | Зажим фидерный для кабеля | 1180
23 | Узел крепления УКН-2К | 8700
24 | Узел крепления УКН-2К-П | 8900
25 | Кронштейн OK-CA-1500.1 | 1000
26 | Узел крепления натяжной УК-Н-02-П (УК-Н-01) | 1008
27 | Узел крепления поддерживающий УК-П-01-В (УК-П-01) | 820
28 | Узел крепления поддерживающий УК-П-02-В (УК-П-02П) | 1135
29 | Металлический крюк для SN-12-K-U | 1200
30 | Металлический крюк для SN-16-K-U | 1300
31 | Крюк КР-16 фасадный | 1410
32 | Металлический крюк для плоских поверхностей SN-12-K-PP | 1220
33 | Металлический крюк SN-8-K-O(УК-ОК-01) (универсальный) | 414
34 | УК-ОК-01 (узел крепления малый) | 400
35 | УК-ОК-02 (узел крепления малый) | 420
36 | Фасадное крепления OK-BRPF-60 | 460
37 | Карабин оцинкованный винтовой для крепления зажима под кабель ОК\Д2 одним обхватом стальной ленты | 306
38 | Дюбель с полным крючком НХ12 универсальный для монтажа на деревянных, бетонных и кирпичных поверхностях | 400
40 | Натяжной спиральный зажим НСО-1,5кН без протектора (для кабеля ОК/Д2 круглый) | 435
41 | Натяжной спиральный зажим НСО-2кН без протектора (Длина силовой спирали 450-550 мм,пролеты 50-70м ) | 655
42 | Натяжной спиральный зажим ПСО-2кН без протектора (Длина силовой спирали 450-550 мм,пролеты 50-70м ) | 513
43 | Натяжной спиральный зажим НСО-4кН без протектора (Длина силовой спирали 450-550 мм,пролеты 60-80м ) | 975
44 | Натяжной спиральный зажим ПСО-4кН без протектора (Длина силовой спирали 450-550 мм,пролеты 60-80м ) | 585
45 | Натяжной спиральный зажим НСО-8кН без протектора (Длина силовой спирали 600-650мм,пролеты 80-120м ) | 1410
46 | Поддерживающий спиральный зажим ПСО-8кН без протектора (Длина силовой спирали 850-900мм,пролеты 80-120м ) | 950
47 | Натяжные Спиральные зажимы НСО-12кН с протектором и коушем Пролеты до 250 метров | 4550
48 | Поддерживающий спиральный зажим ПСО-12кН с протектором и коушем Пролеты до 250 метров | 3000
49 | Натяжной спиральный зажим НСО-15кН с протектором и коушем Пролеты до 350-400 метров | 5285
50 | Поддерживающий спиральный зажим ПСО-15кН с протектором и коушем Пролеты до 350-400 метров | 3250
51 | Натяжной спиральный зажим НСО-20кН с протектором и коушем Пролеты до 400-500 метров | 9470
52 | Поддерживающий спиральный зажим ПСО-20Кн с протектором и коушем типа "лодочка" Пролеты до 400-500 метров | 11600
53 | Натяжной спиральный зажим НСО-25кН с протектором и коушем Пролеты до 400-600 метров | 12860
54 | Поддерживающий спиральный зажим ПСО-25Кн с протектором и коушем типа "лодочка" Пролеты до 400-600 метров | 12350
55 | Трос оцинкованный для подвеса медного и оптического кабеля (5мм) | 400
56 | Зажим оцинкованный М6 для стального троса (минимум 3 зажима на один конец) | 310
57 | Коуш для стальных канатов М6 | 290
58 | Талреп М14 | 2900
59 | Талреп М16 | 3070

## Боксы FTTH ОРК
Оптические распределительные боксы для сетей FTTH и FTTB
Оптическая распределительная коробка (ОРК) модель КР3-16 для внутреннего применения – это компактное и безопасное устройство, которое обеспечивает соединение оптических кабелей во внутреннем расположении здания, подъездах, внутри коммутационных шкафов, а также в других внутренних помещениях.
пп | Наименование | Цена
1 | Коробка распределительная этажная КР3-16 (8+1 дуплексные адаптеры SC/APC) | 16650
2 | Коробка распределительная этажная КР3-16 (8+1 дуплексные адаптеры SC/APC)+сплиттер 1*4 | 19870
3 | Коробка распределительная этажная КР3-16 (8+1 дуплексные адаптеры SC/APC)+сплиттер 1*8 | 20280
4 | Коробка распределительная этажная КР3-16 (8+1 дуплексные адаптеры SC/APC)+сплиттер 1*16 | 23500
5 | Планка для КР3-16 на 24 абонента (без адаптеров) | 2650
6 | Коробка распределительная уличная КРУ-16 (8+1 дуплексные адаптеры SC/APC) | 22000
7 | Коробка распределительная уличная КРУ-16 (8+1 дуплексные адаптеры SC/APC)+сплиттер 1*4 | 24600 | ,
8 | Коробка распределительная уличная КРУ-16 (8+1 дуплексные адаптеры SC/APC)+сплиттер 1*8 | 24900
9 | Коробка распределительная уличная КРУ-16 (8+1 дуплексные адаптеры SC/APC)+сплиттер 1*16 | 27850
10 | УПМК для КРУ-16 | 3220
Оптический распределительный бокс ОК-ОРБ-32 (FC или SC) с кассетой
1 | Базовая комплектация (кассета+монтажный набор) | 13400
Полная комплектация с пигтейлами и адаптерами FC или SC (SM)
1 | Оптический распределительный бокс ОРБ-32 (FC или SC) с кассетой 8 портов | 17500
2 | Оптический распределительный бокс ОРБ-32 (FC или SC) с кассетой 12 портов | 19900
3 | Оптический распределительный бокс ОРБ-32 (FC или SC) с кассетой 16 портов | 22720
4 | Оптический распределительный бокс ОРБ-32 (FC или SC) с кассетой 24 порта | 27950
5 | Оптический распределительный бокс ОРБ-32 (FC или SC) с кассетой 32 порта | 33050
Полная комплектация с пигтейлами и адаптерами FC или SC (OM1/OM2)
1 | Оптический распределительный бокс ОРБ-32 (FC или SC) с кассетой 8 портов | 17800
2 | Оптический распределительный бокс ОРБ-32 (FC или SC) с кассетой 12 портов | 20300
3 | Оптический распределительный бокс ОРБ-32 (FC или SC) с кассетой 16 портов | 23180
4 | Оптический распределительный бокс ОРБ-32 (FC или SC) с кассетой 24 порта | 28500
5 | Оптический распределительный бокс ОРБ-32 (FC или SC) с кассетой 32 порта | 33700
Полная комплектация с пигтейлами и адаптерами FC или SC (OM3)
1 | Оптический распределительный бокс ОРБ-32 (FC или SC) с кассетой 8 портов | 18210
2 | Оптический распределительный бокс ОРБ-32 (FC или SC) с кассетой 12 портов | 21400
3 | Оптический распределительный бокс ОРБ-32 (FC или SC) с кассетой 16 портов | 24460
4 | Оптический распределительный бокс ОРБ-32 (FC или SC) с кассетой 24 порта | 30700
5 | Оптический распределительный бокс ОРБ-32 (FC или SC) с кассетой 32 порта | 36300
Полная комплектация с пигтейлами и адаптерами FC или SC (OM4)
1 | Оптический распределительный бокс ОРБ-32 (FC или SC) с кассетой 8 портов | 19150
2 | Оптический распределительный бокс ОРБ-32 (FC или SC) с кассетой 12 портов | 22275
3 | Оптический распределительный бокс ОРБ-32 (FC или SC) с кассетой 16 портов | 25300
4 | Оптический распределительный бокс ОРБ-32 (FC или SC) с кассетой 24 порта | 32200
5 | Оптический распределительный бокс ОРБ-32 (FC или SC) с кассетой 32 порта | 37500
Оптический распределительный бокс ОРБ-48-SC/FC
1 | Оптический распределительный бокс ОРБ-48-SC/FC | 29070
2 | Оптический распределительный бокс ОРБ-48-SC/FC+пигтейлы+адаптеры (48шт) ПОЛНАЯ КОМПЛЕКТАЦИЯ | 56100
Оптические боксы серии OK-Mini
1 | Оптический бокс OK-Mini-4SC | 1315
2 | Оптический бокс OK Mini-4SC+пигтейлы+адаптеры (4шт) (SM, OM1 или OM2) | 3535
3 | Оптический бокс OK-Mini-8SC | 2440
4 | Оптический бокс OK-Mini-8SC+пигтейлы+адаптеры (8шт) (SM, OM1 или OM2) | 6940
Оптические боксы серии OK-FTTH
Оптические боксы серии OK-FTTH разработанs для использования в сетях жилых домов, офисов и бизнес-центров и коттеджных городков и для сетей FTTH. Боксы пыле-влаго защищенные. На передней двери и в кабельных входах-выходах имеются резиновые уплотнители предотвращающие попадание влаги и пыли. Может использоваться как разветвительная оптическая муфта и устанавливаться на столбы
1 | Оптический распределительный бокс OK-FTTH-8 | 4780
2 | Оптический распределительный бокс OK-FTTH-8 +пигтейлы+адаптеры (8шт) (SM, OM1 или OM2) | 8870
1 | Оптический распределительный бокс FTTH-А16 | 9000
2 | Оптический распределительный бокс FTTH-А16 + пигтейлы+адаптеры (16шт) (SM, OM1 или OM2) | 18600
1 | Оптический распределительный бокс FTTH-A32 | 9300
2 | Оптический распределительный бокс FTTH-А32 + пигтейлы+адаптеры (32шт) (SM, OM1 или OM2) | 24200
Настенная оптическая розетка
1 | Настенная оптическая розетка + Крепежные материалы | 334
2 | Настенная оптическая розетка с одним пигтейлом SC и адаптерам | 850
3 | Настенная оптическая розетка с двумя пигтейлами SC и адаптерами | 1294
Коробки распределительные для открытого монтажа
1 | Коробка Распределительная для открытого монтажа OK-11-306A-HF 100*100*70mm (с сальниками) | 985
2 | Коробка Распределительная для открытого монтажа OK-11-307A-HF 150*150*70mm (с сальниками) | 1475
5 | Коробка Распределительная для открытого монтажа OK-11-308A-HF (с сальниками) | 1680
6 | Коробка Распределительная для открытого монтажа OK-11-309A-HF (с сальниками) | 2340
7 | Кабельный сальник D=32/38 уп.100шт | 5040
8 | Кабельный сальник D=25/28 уп.100шт | 4700

## Муфты,код, маркер
Соединительная цилиндрическая/горизонтальная муфта тупикового типа. Может быть использована для соединения или разветвления оптических кабелей при воздушной, настенной и подземной прокладке. Достаточно большие размеры сплайс кассет удобны для размещения большого количества сварных соединений и свободной укладки запаса волокон. Кассеты и элементы фиксации оптического кабеля размещаются в корпусе из высокопрочного пластика. Корпус муфты удобно крепится к стенам или опорам воздушных линий. Кабельные вводы уплотняются специальной герметизирующей лентой и фиксирующими накидными гайками. Конструкция корпуса и материал герметика обеспечивает защиту от попадания влаги внутрь муфты при различных механических воздействиях и перепадах температуры от - 40°С до + 60°С.
Муфты тупиковые (вертикальные)
№ | Тип, наименование | Цена с НДС
1 | Муфта оптическая OK-FOSC-400A4-24F до 24 волокон, 2+2 вводов/выводов + ввод овальный на 3 кабеля (с проводами заземления типа ПВ-3 и зажимами крокодилами) ПОЛНАЯ КОМПЛЕКТАЦИЯ!!! | 22550
2 | Муфта оптическая OK-FOSC-400A4-48F до 48 волокон, 2+2 вводов/выводов + ввод овальный на 3 кабеля (с проводами заземления типа ПВ-3 и зажимами крокодилами) ПОЛНАЯ КОМПЛЕКТАЦИЯ!!! | 23360
3 | Муфта оптическая OK-FOSC-400A4-96F до 96 волокон, 2+2 вводов/выводов + ввод овальный на 3 кабеля (с проводами заземления типа ПВ-3 и зажимами крокодилами) ПОЛНАЯ КОМПЛЕКТАЦИЯ!!! | 24380
4 | Муфта оптическая OK-FOSC-400A8-24F до 24 волокон, 4+4 вводов/выводов + ввод овальный на 3 кабеля (с проводами заземления типа ПВ-3 и зажимами крокодилами) ПОЛНАЯ КОМПЛЕКТАЦИЯ!!! | 22550
5 | Муфта оптическая OK-FOSC-400A8-48F до 48 волокон, 4+4 вводов/выводов + ввод овальный на 3 кабеля (с проводами заземления типа ПВ-3 и зажимами крокодилами) ПОЛНАЯ КОМПЛЕКТАЦИЯ!!! | 23360
6 | Муфта оптическая OK-FOSC-400A8-96F до 96 волокон, 4+4 вводов/выводов + ввод овальный на 3 кабеля (с проводами заземления типа ПВ-3 и зажимами крокодилами) ПОЛНАЯ КОМПЛЕКТАЦИЯ!!! | 24380
7 | Муфта оптическая OK-FOSC-400A10-144F до 144 волокон, 5+5 вводов/выводов + ввод овальный на 3 кабеля С КРЕПЛЕНИЕМ НА ОПОРЫ!!! | 31600
8 | Муфта оптическая OK-FOSC-400A10-288F до 288 волокон, 5+5 вводов/выводов + ввод овальный на 3 кабеля С КРЕПЛЕНИЕМ НА ОПОРЫ!!! | 35200
9 | Муфта оптическая разветвительная OK-FOSC-mini-48F до 48 волокон, 3 круглых ввод/выводов + овальный на 2 кабеля НОВИНКА!!! | 11250
10 | Муфта оптическая OK-FOSC-Mini-PLC-48F до 48 волокон с планкой под адаптеры с возможностью установки оптических сплиттеров или пигтейлов/патчкордов , 4 круглых ввод/выводов + овальный на 2 кабеля НОВИНКА!!! | 13360
11 | Муфта оптическая OK-FOSC-PLC-400A6-48F до 48 волокон с возможностью установки оптических сплиттеров или пигтейлов/патчкордов вводов/выводов + ввод овальный на 6 кабелей. Муфта специально предназначена для сетей GPON/FTTH. | 25920
12 | Муфта оптическая разветвительная OK-FOSC-400A16-144F до 144 волокон c возможностью соединения 16 вводов круглых, 1 овальный (с большим пакетиком селикогеля 100грамм) | 67300
13 | Муфта оптическая разветвительная OK-FOSC-400A16-144F до 144 волокон c возможностью соединения 16 вводов круглых, 1 овальный (с большим пакетиком селикогеля 100грамм) (С ПЛАНКОЙ ПОД 54 ДУПЛЕКС АДАПТЕРОВ - 108 ПОРТОВ) | 70200
Муфты универсальные
1 | Муфта оптическая для прокладки последней мили/подключения абонентов GPON OK-FOSC-FTTH-8 НОВИНКА!!! | 6420
2 | Муфта оптическая для прокладки последней мили/подключения абонентов OK-FTTH-16-PLC-LGX НОВИНКА!!! | 8865
Муфты проходные (горизонтальные)
№ | Тип, наименование | Цена с НДС
1 | Муфта оптическая OK-FOSC-102-96F (проходная горизонтальная) до 96 волокон, НОВИНКА!!! | 12750
2 | Муфта оптическая OK-FOSC-102-48F (проходная горизонтальная) до 48 волокон, НОВИНКА!!! | 12640
3 | Муфта оптическая OK-FOSC-102-24F (проходная горизонтальная) до 24 волокон, НОВИНКА!!! | 12440
4 | Муфта оптическая OK-FOSC-106-96F (проходная горизонтальная) до 96 волокон, НОВИНКА!!! | 24480
5 | Муфта оптическая OK-FOSC-106-48F (проходная горизонтальная) до 48 волокон, НОВИНКА!!! | 23600
6 | Муфта проходная компактного типа ОК-FOSC-H12 на 12 волокон НОВИНКА!!! | 5800
Оптические Микро-муфты (НОВИНКА!)
1 | Оптическая микро-муфта OK-FOSC-А1 | 82
2 | Оптическая микро-муфта OK-FOSC-Y2 | 120
3 | Оптическая соединительная микро-муфта OK-FOSC-X1 без адаптера | 368
УЗК мини, КОД, Маркер
1 | УЗК - Стеклопластиковый пруток СППК-11/150м (с рем.комплектом) | 131300
2 | УЗК - Стеклопластиковый пруток СППК-11/500м (с рем.комплектом) | 385000
3 | Ремкомплект для №1 для УЗК-11 | 23300
4 | Ремкомплект для №2 для УЗК-11 | 14900
5 | Тележка УЗК | 70380
6 | Мини УЗК - 30м | 17850
7 | Сигнальная лента ЛСО-50 - c двумя медными проводниками | 128
8 | Сигнальная лента ЛСО-50 - без проводников | 22
9 | КАМЕРА ОПЕРАТИВНОГО ДОСТУПА - КОД | 79500
10 | Труба ПЭ 40х3,5 мм, оранжевая | 592
11 | Шаровой пассивный маркер 1401 (КНР) | 7800
12 | Шаровый маркер 3М - 1401XR (США) | 13200

## Шкафы и Аксессуары
Телекоммуникационное шкафы, боксы и кроссы ПРОИЗВОДСТВА "АЛЬЯНС"
Товарная группа | № | Наименование | Ед.изм. | Цена с НДС
Антивандальные шкафы и устройства для размещения муфт и запаса ОК | 1 | УПМК-800 (Устройство подвеса муфт и запаса ОК) | Шт. | 5430
| 2 | УПМК-550 (Устройство подвеса муфт и запаса ОК) Разработано специально для муфт OK-FOSC-mini и GPON OK-FOSC-FTTH-8 | Шт. | 4740
| 3 | УПМК-FTTH-350 | Шт. | 4425
| 4 | Шкаф ШРМ-4-600-800-300 | Шт. | 40750
Антивандальные шкафы 19" | 5 | Шкаф антивандальный ТКД | Шт. | 34880
| 6 | Шкаф антивандальный ТКД-2 | Шт. | 47800
| 7 | Шкаф антивандальный ТКД-3 | Шт. | 98900
| 8 | Шкаф антивандальный Форт-520-7U | Шт. | 33150
| 9 | Шкаф антивандальный Форт-550-3U | Шт. | 32000
| 10 | Шкаф антивандальный ProNet-2U | Шт. | 18300
| 11 | Шкаф антивандальный ProNet-7U | Шт. | 36800
| 12 | Шкаф антивандальный ProNet-9U | Шт. | 42850
| 13 | Шкаф антивандальный ProNet-12U | Шт. | 47500
| 14 | Шкаф антивандальный ProNet-600-24U | Шт. | 163200
Телекоммуникационные шкафы 19" Серии EcoNet | 15 | Шкаф телекоммуникационный EcoNet-6U-600-450-ДМ (Боковые панели несъемные) | Шт. | 35180
| 16 | Шкаф телекоммуникационный EcoNet-6U-600-450-ДП (Боковые панели несъемные) | Шт. | 35660
| 17 | Шкаф телекоммуникационный EcoNet-6U-600-600-ДП (Боковые панели несъемные) | Шт. | 39780
| 18 | Шкаф телекоммуникационный EcoNet-9U-600-450-ДМ (Боковые панели несъемные) | Шт. | 44150
| 19 | Шкаф телекоммуникационный EcoNet-9U-600-450-ДП (Боковые панели несъемные) | Шт. | 44910
| 20 | Шкаф телекоммуникационный EcoNet-9U-600-600-ДП (Боковые панели несъемные) | Шт. | 49830
| 21 | Шкаф телекоммуникационный EcoNet-12U-600-450-ДМ (Боковые панели несъемные) | Шт. | 48960
| 22 | Шкаф телекоммуникационный EcoNet-12U-600-450-ДП (Боковые панели несъемные) | Шт. | 49600
| 23 | Шкаф телекоммуникационный EcoNet-12U-600-600-ДП (Боковые панели несъемные) | Шт. | 55200
| 24 | Шкаф телекоммуникационный EcoNet-15U-600-600-ДП (Боковые панели несъемные) | Шт. | 73980
| 25 | Шкаф телекоммуникационный EcoNet-24U *600*600ДП | Шт. | 174000
| 26 | Шкаф телекоммуникационный EcoNet-24U *600*800ДП | Шт. | 181000
| 27 | Шкаф телекоммуникационный EcoNet-42U *600*600ДП | Шт. | 216700
| 28 | Шкаф телекоммуникационный EcoNet-42U *600*800ДП | Шт. | 232100
| 29 | Шкаф телекоммуникационный EcoNet-42U *600*1000ДП | Шт. | 292400
Телекоммуникационные стойки 19" Серии Titan (Настенные) | 30 | Стойка телекоммуникационная Titan 6U (глубина 450мм) | Шт. | 18100
| 31 | Стойка телекоммуникационная Titan 9U (глубина 450мм) | Шт. | 21700
| 32 | Стойка телекоммуникационная Titan 12U (глубина 450мм) | Шт. | 25500
Телекоммуникационные стойки 19" Серии Titan (Напольные) | 33 | Стойка телекоммуникационная Titan 24U высота 24U (глубина регулируется от 600мм до 1000мм) | Шт. | 68700
| 34 | Стойка телекоммуникационная Titan 33U высота 33U(глубина регулируется от 600мм до 1000мм) | Шт. | 76650
| 35 | Стойка телекоммуникационная Titan 42U высота 42U (глубина регулируется от 600мм до 1000мм) | Шт. | 84700
Шкафы распределения оптики и оптические полки | 36 | Шкаф распределения оптики ШРОу-576/720F | Шт. | 367600
| 37 | Оптический распределительный шкаф ШРПО-72F | Шт. | 60000
| 38 | Кросс оптический OK-ODF-1U-24-SC (пустой) | Шт. | 20000
| 39 | Кросс оптический OK-ODF-1U-48-SC (пустой) | Шт. | 23900
| 40 | Кросс оптический OK-ODF-4U-144SC (укомплектованный) | Шт. | 219700
Стойки уличные для прокладки оптических сетей в частном секторе и коттеджных городках | 41 | Оптическая распределительная стойка СРОу-02-8 ( 8 абонентских портов) | Шт. | 101800
| 42 | Оптическая распределительная стойка СРОу-02-16 ( 16 абонентских портов) | Шт. | 103000
Шкафы аккумуляторные | 43 | Шкаф для размещения аккумуляторов ША-4 (под размещение 4-х аккумуляторов в 100Ач размером до 236*174*405) | Шт. | 49300
| 44 | Шкаф для размещения аккумуляторов ША-6 (под размещение 6-ти аккумуляторов в 100Ач размером до 236*174*405) | Шт. | 56200
| 45 | Шкаф для размещения аккумуляторов ША-8 (под размещение 8-х аккумуляторов в 100Ач размером до 236*174*405) | Шт. | 70100
| 46 | Шкаф для размещения аккумуляторов ША-16 (под размещение 16-ти аккумуляторов в 100Ач размером до 236*174*405) | Шт. | 127400
| 47 | Шкаф для размещения аккумуляторов ША-32 (под размещение 32-х аккумуляторов в 100Ач размером до 236*174*405) | Шт. | 242500
| 48 | Шкаф для размещения аккумуляторов ША-40 (под размещение 40 аккумуляторов в 100Ач размером до 236*174*405) | Шт. | 299000
Стеллажи складские серии "Алатау" | 49 | Стойка Алатау- 2м (распределенная нагрузка до 750кг на секцию) | Шт. | 5000
| 50 | Стойка Алатау- 2,5м (распределенная нагрузка до 750кг на секцию) | Шт. | 5400
| 51 | Полка Алатау-1000-400 распределенная нагрузка до 150кг (с усилителем и набором крепежа) | Шт. | 6000
| 52 | Полка Алатау-1000-600 распределенная нагрузка до 150кг (с усилителем и набором крепежа) | Шт. | 7600
Крепежные аксессуары | 53 | Комплект крепежа для телекоммуникационных шкафов (Болт+Скоба) | Шт. | 62
Аксессуары к телеком шкафам и стойкам | 54 | Блок вентиляторов БВ-4Т (4 вентилятора+термостат) | Шт. | 34000
| 55 | Блок вентиляторов БВ-2Т (2 вентилятора+термостат) | Шт. | 24000
| 56 | Полка вентиляторная ПВ-2Т-1U | Шт. | 25800
| 57 | Полка вентиляторная ПВ-4Т-1U | Шт. | 36800
| 58 | Шина заземления 19" медная | Шт. | 13200
| 59 | Фильтр сетевой 19" - 6 розеток - 2200Вт | Шт. | 6680
| 60 | Фильтр сетевой 19" - 7 розеток до 4000Вт | Шт. | 10100
| 61 | Фильтр сетевой 19" - 8 розеток до 4000Вт | Шт. | 10700
| 62 | Монтажная Рама 19" на 150 пар | Шт. | 8160
| 63 | Фальш-панель 1U/19" | Шт. | 950
| 64 | Фальш-панель 2U/19" | Шт. | 1350
| 65 | Фальш-панель 4U/19" | Шт. | 2000
| 66 | Организатор кабеля К-856 с металлическими кольцами | Шт. | 3160
| 67 | Организатор кабеля с пластиковыми кольцами | Шт. | 3120
| 68 | Полка ТК-400 (для шкафов глубиной 600мм) | Шт. | 7500
| 69 | Полка ТК-600 (для шкафов глубиной 800мм) | Шт. | 8400
| 70 | Полка ТК-800 (для шкафов глубиной 1000мм) | Шт. | 9700
| 71 | Полка консольная 1U 19"-280 (одностороннего крепления) | Шт. | 3400
| 72 | Полка консольная 1U 19"-280 Перфорированная (одностороннего крепления) | Шт. | 3500
| 73 | Термостат OK-NET Термостат KTS 011 (синий) | Шт. | 2805
| 74 | Термостат OK-NET Термостат KTO 011 (красный) | Шт. | 2805
| 75 | Двойной термостат OK-NT-71-F | Шт. | 4350
| 76 | Обогреватель шкафной OK-NET 45W 220В | Шт. | 5520
| 77 | Обогреватель шкафной OK-NET 60W 220В | Шт. | 7160
| 78 | Обогреватель шкафной OK-NET 75W 220В | Шт. | 7980
| 79 | Обогреватель шкафной OK-NET 150W 220В | Шт. | 12310
| 80 | Обогреватель шкафной OK-NET 400W с конвекционным вентилятором 220В | Шт. | 33405
| 81 | Розетка на Дин-рейку Element РДЕ-16-250 10/16А | Шт. | 1170
| 82 | Герметичный кабельный ввод с резьбой PG-11 | Шт. | 91
| 83 | Герметичный кабельный ввод с резьбой PG-13,5 | Шт. | 102
| 84 | Герметичный кабельный ввод с резьбой PG-19 | Шт. | 124
| 85 | Герметичный кабельный ввод с резьбой PG-21 | Шт. | 160
| 86 | Герметичный кабельный ввод с резьбой PG-29 | Шт. | 264
| 87 | Герметичный кабельный ввод с резьбой PG-36 | Шт. | 330
| 88 | Ножка для шкафов DT-501080 (резба М10) | Шт. | 1440
| 89 | Колесо поворотное SK6-Z5073S (резба М10) | Шт. | 2360
| 90 | Колесо поворотное со стопорем SK6-ZZ5073S (резба М10) | Шт. | 2910
| 91 | Вентилятор с решеткой OK-NTL-FF152-W (IP-56) | Шт. | 8100
| 92 | Решетка вентилятора OK-NTL-F152-W (IP-56) | Шт. | 2620
| 93 | Вентилятор с решеткой OK-NTL-F120 120mm (IP-54/55) | Шт. | 6690
| 94 | Решетка вентилятора OK-NTL-FF120 120mm (IP-54/55) | Шт. | 1810
| 95 | Решетка вентилятора 120мм с фильтром | Шт. | 575
| 96 | Вентилятор шкафной 120мм-38мм 220В | Шт. | 3185
| 97 | Вентилятор шкафной 120мм-25мм 220В | Шт. | 3110
Протяжные и распределительные коробки | 98 | Коробка протяжная этажная КПЭп-01 | Шт. | 3220
| 99 | Коробка протяжная этажная КПЭп-02 | Шт. | 2760
| 100 | Коробка протяжная этажная КПЭп-03 | Шт. | 4385
Монтажые шкафы, электро-распределительные панели (ЭРП) и аксессуары | 101 | Дин-рейка перфорированная - 1,25м | Шт. | 675
| 102 | Шкаф с перфорированной монтажной платой и полкой ШМ-350-300-150 | Шт. | 11160
| 103 | Электро-распределительная панель 3U 19 дюймов | Шт. | 9000
Монтажные шкафы с уровнем защиты IP-65 | 104 | Шкаф монтажный ЩМП-300-200-150-IP65 | Шт. | 18600
| 105 | Шкаф монтажный ЩМП-300-300-200-IP65 | Шт. | 21400
| 106 | Шкаф монтажный ЩМП-400-300-200-IP65 | Шт. | 28400
| 107 | Шкаф монтажный ЩМП-500-400-250-IP65 | Шт. | 36600
Монтажные шкафы с уровнем защиты IP-67 (Пластиковые) | 108 | Шкаф монтажный ЩМП-П-400*300-170-IP67 пластиковый | Шт. | 25400
| 109 | Шкаф монтажный ЩМП-П-500*400-200-IP67 пластиковый | Шт. | 43700
| 110 | Шкаф монтажный ЩМП-П-600*400-220-IP67 пластиковый | Шт. | 50800
Климатические шкафы -50;+55С с кондиционером | 111 | Шкаф климатический с системой кондиционирования Therma-42U-2500W с рабочей глубиной под оборудование 680мм (габаритные размеры 2125*850*875 В*Ш*Г) | Шт. | 2079600
| 112 | Шкаф климатический с системой кондиционирования Therma-Max-42U-2500W с рабочей глубиной под оборудование 950мм (габаритные размеры 2125*850*1225 В*Ш*Г) | Шт. | 2306500
Климатические шкафы -35;+35С | 113 | Шкаф антивандальный ProNet-7U-Outdoor (Лайт) | Шт. | 202000
| 114 | Шкаф антивандальный ProNet-9U-Outdoor (Лайт) | Шт. | 210750
| 115 | Шкаф антивандальный ProNet-12U-Outdoor (Лайт) | Шт. | 225600
| 116 | Шкаф антивандальный ProNet-15U-Outdoor (Лайт) | Шт. | 253100
| 117 | Шкаф антивандальный ProNet-18U-Outdoor Напольный (Лайт) | Шт. | 307000
Климатические шкафы -40;+40С | 118 | Шкаф климатический антивандальный ШКК-6U (ШТК) и уровень защиты IP54-55 | Шт. | 337685
| 119 | Шкаф климатический антивандальный ШКК-9U (ШТК) и уровень защиты IP54-55 | Шт. | 395895
| 120 | Шкаф климатический антивандальный ШКК-12U (ШТК) и уровень защиты IP54-55 | Шт. | 435980
| 121 | Шкаф климатический антивандальный ШКК-24U (ШТК) и уровень защиты IP54-55 | Шт. | 793750
| 122 | Шкаф климатический антивандальный ШКК-33U (ШТК) и уровень защиты IP54-55 | Шт. | 905850
| 123 | Шкаф климатический антивандальный ШКК-42U (ШТК) и уровень защиты IP54-55 | Шт. | 996800

## Аксессуары для LAN и СКС
Аксессуары для LAN и СКС
| № | Наименование | Ед.изм. | Цена с НДС
| 1 | UTP Cat 5e патч-панель 24 порта-1U | Шт. | 9785
| 2 | UTP Cat 5e патч-панель 48 порта-2U | Шт. | 16550
| 3 | FTP Cat 5e патч-панель 24 порта-1U | Шт. | 16950
| 4 | UTP Cat 6 патч-панель 24 порта-1U | Шт. | 10220
| 5 | UTP Cat 6 патч-панель 48 портов-2U | Шт. | 19140
| 6 | FTP Cat 6 патч-панель 24 портов-1U | Шт. | 19330
| 1 | Коннектор RJ-11 | Шт. | 18
| 2 | Коннектор UTP RJ-45 Cat.5e неэкранированный | Шт. | 18
| 3 | Коннектор FTP RJ-45 Cat.5e экранированный | Шт. | 32
| 4 | Коннектор UTP RJ-45 Cat.6 неэкранированный | Шт. | 47
| 5 | Коннектор FTP RJ-45 Cat.6 экранированный | Шт. | 64
| 6 | Коннектор S/FTP RJ-45 Cat.7 экранированный | Шт. | 131
| 7 | Муфта соединительная для RJ-45 и RJ-11 | Шт. | 178
| 1 | Бут (Колпачок) OK-S902-Red, Cat. 5е Красный | Шт. | 38
| 2 | Бут (Колпачок) OK-S902-Blue, Cat. 5е, Синий | Шт. | 38
| 3 | Бут (Колпачок) OK-S902-Yellow, Cat. 5е, Желтый | Шт. | 38
| 4 | Бут (Колпачок) OK-S902-Grey, Cat. 5е, Серый | Шт. | 38
| 1 | Модуль Keystone OK-RJ-11-UTP Cat.3 | Шт. | 375
| 2 | Модуль Keystone OK-RJ-45-UTP Cat.5e | Шт. | 430
| 3 | Модуль Keystone OK-RJ-45-FTP Cat.5e | Шт. | 950
| 4 | Модуль Keystone OK-RJ-45-UTP Cat.5e Проходной | Шт. | 445
| 5 | Модуль Keystone OK-RJ-45-UTP Cat.6 | Шт. | 530
| 6 | Модуль Keystone OK-RJ-45-FTP Cat.6 | Шт. | 1005
| 7 | Розетка Настенная телекоммуникационная OK-1-Keystone без модуля | Шт. | 385
| 8 | Розетка Настенная телекоммуникационная OK-2-Keystone без модуля | Шт. | 455
| 9 | Розетка Настенная телекоммуникационная 1 Модуль OK-1-RJ11 (с модулем) | Шт. | 430
| 10 | Розетка Настенная телекоммуникационная 2 Модуля OK-2-RJ11 (с модулем) | Шт. | 517
| 11 | Розетка Настенная телекоммуникационная 1 Модуль OK-1-RJ45 (с модулем) | Шт. | 710
| 12 | Розетка Настенная телекоммуникационная 2 Модуля OK-2-RJ45 (с модулем) | Шт. | 1060
| 13 | Лицевая панель телекоммуникационная Под 1 модуль OK-M-1 (без модуля) | Шт. | 440
| 14 | Лицевая панель телекоммуникационная Под 2 модуля OK-M-2 (без модуля) | Шт. | 465
| 15 | Лицевая панель телекоммуникационная Под 4 модуля OK-M-4 (без модуля) | Шт. | 600

## LAN-патчкорды
Заливные (заводские) медные патчкорды
| № | Наименование | Категория | Ед.изм. | Цена с НДС
| 1 | Патч-корд Cat.5e OK-UTP-RJ45-0,5м-G LSZH (Серый) | Cat.5e | Шт. | 315
| 2 | Патч-корд Cat.5e OK-UTP-RJ45-1м-G LSZH (Серый) | Cat.5e | Шт. | 363
| 3 | Патч-корд Cat.5e OK-UTP-RJ45-1,5м-G LSZH (Серый) | Cat.5e | Шт. | 467
| 4 | Патч-корд Cat.5e OK-UTP-RJ45-2м-G LSZH (Серый) | Cat.5e | Шт. | 550
| 5 | Патч-корд Cat.5e OK-UTP-RJ45-3м-G LSZH (Серый) | Cat.5e | Шт. | 678
| 6 | Патч-корд Cat.5e OK-UTP-RJ45-5м-G LSZH (Серый) | Cat.5e | Шт. | 1035
| 7 | Патч-корд Cat.5e OK-UTP-RJ45-8м-G LSZH (Серый) | Cat.5e | Шт. | 1560
| 8 | Патч-корд Cat.5e OK-UTP-RJ45-10м-G LSZH (Серый) | Cat.5e | Шт. | 1880
| 9 | Патч-корд Cat.5e OK-UTP-RJ45-15м-G LSZH (Серый) | Cat.5e | Шт. | 2530
| 26 | Патч-корд Cat.5e OK-UTP-RJ45-0,5м-Y LSZH (Желтый) | Cat.5e | Шт. | 315
| 27 | Патч-корд Cat.5e OK-UTP-RJ45-1м-Y LSZH (Желтый) | Cat.5e | Шт. | 363
| 28 | Патч-корд Cat.5e OK-UTP-RJ45-1,5м-Y LSZH (Желтый) | Cat.5e | Шт. | 467
| 29 | Патч-корд Cat.5e OK-UTP-RJ45-2м-Y LSZH (Желтый) | Cat.5e | Шт. | 550
| 30 | Патч-корд Cat.5e OK-UTP-RJ45-3м-Y LSZH (Желтый) | Cat.5e | Шт. | 678
| 31 | Патч-корд Cat.5e OK-UTP-RJ45-0,5м-R LSZH (Красный) | Cat.5e | Шт. | 315
| 32 | Патч-корд Cat.5e OK-UTP-RJ45-1м-R LSZH (Красный) | Cat.5e | Шт. | 363
| 33 | Патч-корд Cat.5e OK-UTP-RJ45-1,5м-R LSZH (Красный) | Cat.5e | Шт. | 467
| 34 | Патч-корд Cat.5e OK-UTP-RJ45-2м-R LSZH (Красный) | Cat.5e | Шт. | 550
| 35 | Патч-корд Cat.5e OK-UTP-RJ45-3м-R LSZH (Красный) | Cat.5e | Шт. | 678
| 36 | Патч-корд Cat.5e OK-UTP-RJ45-0,5м-B LSZH (Синий) | Cat.5e | Шт. | 315
| 37 | Патч-корд Cat.5e OK-UTP-RJ45-1м-B LSZH (Синий) | Cat.5e | Шт. | 363
| 38 | Патч-корд Cat.5e OK-UTP-RJ45-1,5м-B LSZH (Синий) | Cat.5e | Шт. | 467
| 39 | Патч-корд Cat.5e OK-UTP-RJ45-2м-B LSZH (Синий) | Cat.5e | Шт. | 550
| 40 | Патч-корд Cat.5e OK-UTP-RJ45-3м-B LSZH (Синий) | Cat.5e | Шт. | 678
|  | Патч-корд Cat.5e OK-UTP-RJ45-0,5м-BL LSZH (Черный) | Cat.5e | Шт. | 315
|  | Патч-корд Cat.5e OK-UTP-RJ45-1м-BL LSZH (Черный) | Cat.5e | Шт. | 363
|  | Патч-корд Cat.5e OK-UTP-RJ45-1,5м-BL LSZH (Черный) | Cat.5e | Шт. | 467
|  | Патч-корд Cat.5e OK-UTP-RJ45-2м-BL LSZH (Черный) | Cat.5e | Шт. | 550
|  | Патч-корд Cat.5e OK-UTP-RJ45-3м-BL LSZH (Черный) | Cat.5e | Шт. | 678
|  | Патч-корд Cat.5e OK-FTP-RJ45-0,5м-G LSZH (Серый) | Cat.5e | Шт. | 530
|  | Патч-корд Cat.5e OK-FTP-RJ45-1м-G LSZH (Серый) | Cat.5e | Шт. | 668
|  | Патч-корд Cat.5e OK-FTP-RJ45-1,5м-G LSZH (Серый) | Cat.5e | Шт. | 795
|  | Патч-корд Cat.5e OK-FTP-RJ45-2м-G LSZH (Серый) | Cat.5e | Шт. | 900
|  | Патч-корд Cat.5e OK-FTP-RJ45-3м-G LSZH (Серый) | Cat.5e | Шт. | 1040
|  | Патч-корд Cat.5e OK-FTP-RJ45-5м-G LSZH (Серый) | Cat.5e | Шт. | 1390
| 10 | Патч-корд Cat.6 OK-UTP-RJ45-0,5м-G LSZH (Серый) | Cat.6 | Шт. | 430
| 11 | Патч-корд Cat.6 OK-UTP-RJ45-1м-G LSZH (Серый) | Cat.6 | Шт. | 520
| 12 | Патч-корд Cat.6 OK-UTP-RJ45-1,5м-G LSZH (Серый) | Cat.6 | Шт. | 625
| 13 | Патч-корд Cat.6 OK-UTP-RJ45-2м-G LSZH (Серый) | Cat.6 | Шт. | 730
| 14 | Патч-корд Cat.6 OK-UTP-RJ45-3м-G LSZH (Серый) | Cat.6 | Шт. | 940
| 15 | Патч-корд Cat.6 OK-UTP-RJ45-5м-G LSZH (Серый) | Cat.6 | Шт. | 1305
| 16 | Патч-корд Cat.6 OK-UTP-RJ45-8м-G LSZH (Серый) | Cat.6 | Шт. | 1760
| 17 | Патч-корд Cat.6 OK-UTP-RJ45-10м-G LSZH (Серый) | Cat.6 | Шт. | 2040
| 18 | Патч-корд Cat.6 OK-UTP-RJ45-15м-G LSZH (Серый) | Cat.6 | Шт. | 2830
| 19 | Патч-корд Cat.6 OK-FTP-RJ45-0,5м-G LSZH (Серый) | Cat.6 | Шт. | 800
| 20 | Патч-корд Cat.6 OK-FTP-RJ45-1м-G LSZH (Серый) | Cat.6 | Шт. | 1070
| 21 | Патч-корд Cat.6 OK-FTP-RJ45-1,5м-G LSZH (Серый) | Cat.6 | Шт. | 1295
| 22 | Патч-корд Cat.6 OK-FTP-RJ45-2м-G LSZH (Серый) | Cat.6 | Шт. | 1480
| 23 | Патч-корд Cat.6 OK-FTP-RJ45-3м-G LSZH (Серый) | Cat.6 | Шт. | 1765
| 24 | Патч-корд Cat.6 OK-FTP-RJ45-5м-G LSZH (Серый) | Cat.6 | Шт. | 2090
| 25 | Патч-корд Cat.6 OK-FTP-RJ45-10м-G LSZH (Серый) | Cat.6 | Шт. | 3540

## Lan кабель COMTEQ
Кабель сетевой COMTEQ (100% безкислородная медь)
| № | Наименование | Ед.изм. | Цена с НДС
| 1 | Кабель сетевой COMTEQ-UTP CCA Cat 5e. 4*2*0,50mm PVC 305м/упак. (High-quality CCA) | Упак.305м | 21350
| 2 | Кабель сетевой COMTEQ-UTP-Cat.5e-4х2х0,48 ПВХ 305m/упак. (100% OFC) | Упак.305м | 52980
| 3 | Кабель сетевой COMTEQ-UTP-Cat.5e-4х2х0,50 ПВХ 305m/упак. (100% OFC) | Упак.305м | 57430
| 4 | Кабель сетевой COMTEQ-UTP-Cat.5e-4х2х0,50 LSZH 305m/упак. (100% OFC) | Упак.305м | 59380
| 5 | Кабель сетевой COMTEQ-UTP-Cat.5e-4х2х0,50 ПВП 305м/упак. (100% OFC) | Упак.305м | 59880
| 6 | Кабель сетевой COMTEQ-FTP-Cat.5e-4х2х0,51 ПВХ 305м/упак. (100% OFC) | Упак.305м | 65940
| 7 | Кабель сетевой COMTEQ-FTP-Cat.5e-4х2х0,50 LSZH-LTx(HF) 305м/упак. | Упак.305м | 66785
| 8 | Кабель сетевой COMTEQ-FTP-Cat.5e-4х2х0,51 ПВП 305м/упак. (100% OFC) | Упак.305м | 67810
| 9 | Кабель сетевой COMTEQ-FTP-Cat.5e-4х2х0,51 ПВП-трос 305м/упак. (100% OFC) | Упак.305м | 79580
| 10 | Кабель сетевой COMTEQ-UTP-Cat.6-4х2х0,574 ПВХ 305м/упак. (100% OFC) | Упак.305м | 80870
| 11 | Кабель сетевой COMTEQ-UTP-Cat.6-4х2х0,574 LSZH 305м/упак. (100% OFC) | Упак.305м | 82480
| 12 | Кабель сетевой COMTEQ-UTP-Cat.6-4х2х0,574 ПВП 305м/упак. (100% OFC) | Упак.305м | 83800
| 13 | Кабель сетевой COMTEQ-FTP-Cat.6-4х2х0,574 ПВХ 305м/упак. (100% OFC) | Упак.305м | 88550
| 14 | Кабель сетевой COMTEQ-FTP-Cat.6-4х2х0,574 ПВП 305м/упак. (100% OFC) | Упак.305м | 90750
| 15 | Кабель сетевой COMTEQ-S/FTP-Cat.7-4х2х0,58 LSZH 305м/упак. | Упак.305м | 139620

## Lan кабель OK-WIRE
Кабель сетевой OK-WIRE (композитная медь до 80%)
| № | Наименование | Ед.изм. | Цена с НДС
| 1 | Кабель сетевой OK-WIRE-UTP-Cat.5e-2х2х0,50 CCU ПВХ 500м/упак. | Упак.500м | 34200
| 2 | Кабель сетевой OK-WIRE-UTP-Cat.5e-4х2х0,50 CCA ПВХ 305м/упак. | Упак.305м | 16150
| 3 | Кабель сетевой OK-WIRE-UTP-Cat.5e-4х2х0,50 CCU ПВХ 305м/упак. | Упак.305м | 34200
| 4 | Кабель сетевой OK-WIRE-UTP-Cat.5e-4х2х0,50 CCU Внеш.305м/упак. | Упак.305м | 35245
| 5 | Кабель сетевой OK-WIRE-FTP-Cat.5e-4х2х0,51 CCU ПВХ 305м/упак. | Упак.305м | 37190
| 6 | Кабель сетевой OK-WIRE-FTP-Cat.5e-4х2х0,51 CCU Внеш. 305м/упак. | Упак.305м | 39090
| 7 | Кабель сетевой OK-WIRE-FTP-Cat.5e-4х2х0,51 CCU Внеш.-с тросом 305м/упак. | Упак.305м | 43790
| 8 | Кабель сетевой OK-WIRE-UTP-Cat.6-4х2х0,574 CCU ПВХ 305м/упак. | Упак.305м | 45400
| 9 | Кабель сетевой OK-WIRE-UTP-Cat.6-4х2х0,574 CCU Внеш.305м/упак. | Упак.305м | 47000
| 10 | Кабель сетевой OK-WIRE-FTP-Cat.6-4х2х0,574 CCU ПВХ 305м/упак. | Упак.305м | 47590
| 11 | Кабель сетевой OK-WIRE-FTP-Cat.6-4х2х0,574 CCU Внеш. 305м/упак. | Упак.305м | 48590
| 12 | Кабель сетевой OK-WIRE-FTP-Cat.6-4х2х0,574 CCU Внеш.-с тросом 305м/упак. | Упак.305м | 56050
Сетевой кабель LAN - упаковка 1км на барабане
| 1 | Кабель сетевой OK-WIRE-UTP-Cat.5e-4х2х0,50 CCU ПВХ 1km/упак. | Барабан 1000м | 111150
| 2 | Кабель сетевой OK-WIRE-UTP-Cat.5e-4х2х0,50 CCU Внеш. 1km/упак. | Барабан 1000м | 114000
| 3 | Кабель сетевой OK-WIRE-FTP-Cat.5e-4х2х0,51 CCU ПВХ 1kм/упак. | Барабан 1000м | 119700
| 4 | Кабель сетевой OK-WIRE-FTP-Cat.5e-4х2х0,51 CCU Внеш. 1kм/упак. | Барабан 1000м | 127300
| 5 | Кабель сетевой OK-WIRE-FTP-Cat.5e-4х2х0,51 CCU Внеш.-трос 1kм/упак | Барабан 1000м | 142500
| 6 | Кабель сетевой OK-WIRE-UTP-Cat.6-4х2х0,574 CCU ПВХ 1kм/упак. | Барабан 1000м | 147250
| 7 | Кабель сетевой OK-WIRE-FTP-Cat.6-4х2х0,574 CCU ПВХ 1kм/упак. | Барабан 1000м | 154850
| 8 | Кабель сетевой OK-WIRE-UTP-Cat.6-4х2х0,574 CCU Внеш. 1kм/упак. | Барабан 1000м | 152950
| 9 | Кабель сетевой OK-WIRE-FTP-Cat.6-4х2х0,574 CCU Внеш. 1kм/упак. | Барабан 1000м | 157700
Многопарный кабель UTP Cat.5e
| 1 | Кабель сетевой OK-WIRE-UTP-Cat.5e-10х2х0,50 LSZH 500m/упак. | Упак.500м | 223000
| 2 | Кабель сетевой OK-WIRE-UTP-Cat.5e-10х2х0,50 Внеш. 500м/упак. | Упак.500м | 230000
| 3 | Кабель сетевой OK-WIRE-UTP-Cat.5e-25х2х0,50 LSZH 500m/упак. | Упак.500м | 532000
| 4 | Кабель сетевой OK-WIRE-UTP-Cat.5e-25х2х0,50 Внеш. 500м/упак | Упак.500м | 532000

## SFP,SFP+,QSFP, QSFP28 и AOC-DAC
Медиаконвертеры, коммутаторы и SFP модули
Товарная группа | № | Наименование | Особенности | Ед.изм. | Цена с НДС
DAC кабель (Direct Attach Copper Cable) – кабели прямого подключения | 1 | Direct Attached Cable (DAC) ОК-SFP+DAC1,медный кабель, 10Гбит, 1м | 10 гигабитный Direct Attached Cable (DAC) модуль с форм-фактором SFP+, работающий по стандарту 10GBASE и совместимый со стандартами 10G Ethernet, 8/10G FibreChannel. | Шт. | 5500
| 2 | Direct Attached Cable (DAC) ОК-SFP+DAC1,медный кабель, 10Гбит, 2м |  | Шт. | 5980
| 3 | Direct Attached Cable (DAC) ОК-SFP+DAC1,медный кабель, 10Гбит, 5м |  | Шт. | 9600
Активный оптический кабель (AOC) - это кабельная сборка состоящая из оптических трансиверов | 4 | Активный оптический кабель OK-SFP+-10G-AOC-A1M | 10 гигабитный напрямую соединенный AOC модуль с форм-фактором SFP+, совместимый со стандартом 10G Ethernet. Соответствует рекомендациям SFF. В комплект поставки входят: 2 модуля SFP+; MMF кабель (метраж) | Шт. | 9900
| 5 | Активный оптический кабель OK-SFP+-10G-AOC-A3M |  | Шт. | 10845
| 6 | Активный оптический кабель OK-SFP+-10G-AOC-A5M |  | Шт. | 16900
| 7 | Активный оптический кабель OK-SFP+-10G-AOC-A10M |  | Шт. | 18580
| 8 | Активный оптический кабель OK-SFP+-10G-AOC-A15M |  | Шт. | 19900
| 9 | Активный оптический кабель OK-SFP+-10G-AOC-A20M |  | Шт. | 21945
| 10 | Активный оптический кабель OK-QSFP+-40G-AOC-A5M | 40 гигабитный напрямую соединенный AOC модуль с форм-фактором SFP+, совместимый со стандартом 40G Ethernet. Соответствует рекомендациям SFF. В комплект поставки входят: 2 модуля QSFP+; MMF кабель (метраж) | Шт. | 50600
| 11 | Активный оптический кабель OK-QSFP+-40G-AOC-A10M |  | Шт. | 56800
| 12 | Активный оптический кабель OK-QSFP28-100G-AOC-A5M | 100 гигабитный напрямую соединенный AOC модуль с форм-фактором SFP+, совместимый со стандартом 100G Ethernet. Соответствует рекомендациям SFF. В комплект поставки входят: 2 модуля QSFP28; MMF кабель (метраж) | Шт. | 72650
| 13 | Активный оптический кабель OK-QSFP28-100G-AOC-A10M |  | Шт. | 82700
Оптические патчкорд MPO | 14 | Оптический патчкорд OK-MPO/UPC-8LC/UPC-DPX-MM-OM3-3m | Оптический патчкорд MPO/UPC (Female) - 8 LC/UPС, Duplex, MM, 8 волокон диаметром 50/125 (OM3) (4 Duplex LC). Патчкорд MPO/UPC - 8LC/UPC используется для подключения LC-портов активного оборудования к кассетам MPO-LC. Поддержка передачи на основе параллельной оптики 40/100 Гбит/с; | Шт. | 9700
| 15 | Оптический патчкорд OK-MPO/UPC-8LC/UPC-DPX-MM-OM3-5m |  | Шт. | 10700
| 16 | Оптический патчкорд OK-MPO/UPC-8LC/UPC-DPX-MM-OM3-10m |  | Шт. | 12850
| 17 | Оптический патчкорд OK-MPO/UPC-8LC/UPC-DPX-MM-OM3-15m |  | Шт. | 15100
| 18 | Оптический патчкорд OK-MPO/UPC-8LC/UPC-DPX-MM-OM3-20m |  | Шт. | 17450
| 19 | Оптический патчкорд OK-MPO/UPC-MPO/UPC-FF-MM-8F-OM3-3m | Оптический патчкорд MPO/UPC - MPO/UPС, FF (Female / Female), кроссовый, MM, 8 волокон диаметром 50/125 (OM3). MPO является идеальным решением для использования в центрах обработки данных, требующих более высокой скорости и большой емкости передачи данных. Использование МРО коннектора экономит время и снижает вероятность повреждения хрупких оптических разъемов, также снижается риск попадания грязи в волокна адаптеров. | Шт. | 6950
| 20 | Оптический патчкорд OK-MPO/UPC-MPO/UPC-FF-MM-8F-OM3-5m |  | Шт. | 7900
| 21 | Оптический патчкорд OK-MPO/UPC-MPO/UPC-FF-MM-8F-OM3-10m |  | Шт. | 10000
| 22 | Оптический патчкорд OK-MPO/UPC-MPO/UPC-FF-MM-8F-OM3-15m |  | Шт. | 12550
| 23 | Оптический патчкорд OK-MPO/UPC-MPO/UPC-FF-MM-8F-OM3-20m |  | Шт. | 14780
| 24 | Оптический патчкорд OK-MPO/UPC-MPO/UPC-FF-MM-12F-OM3-3m | Оптический патчкорд MPO/UPC - MPO/UPС, FF (Female / Female), кроссовый, MM, 12 волокон диаметром 50/125 (OM3). MPO является идеальным решением для использования в центрах обработки данных, требующих более высокой скорости и большой емкости передачи данных. Использование МРО коннектора экономит время и снижает вероятность повреждения хрупких оптических разъемов, также снижается риск попадания грязи в волокна адаптеров. | Шт. | 7500
| 25 | Оптический патчкорд OK-MPO/UPC-MPO/UPC-FF-MM-12F-OM3-5m |  | Шт. | 8700
| 26 | Оптический патчкорд OK-MPO/UPC-MPO/UPC-FF-MM-12F-OM3-10m |  | Шт. | 11750
| 27 | Оптический патчкорд OK-MPO/UPC-MPO/UPC-FF-MM-12F-OM3-15m |  | Шт. | 14800
| 28 | Оптический патчкорд OK-MPO/UPC-MPO/UPC-FF-MM-12F-OM3-20m |  | Шт. | 14950
| 29 | Оптический патчкорд OK-MPO/APC-8LC/UPC-SM-A-5m | Оптический патчкорд MPO/APC (Female) - 8 LC/UPС, (4 Duplex LC), SM, 8 волокон диаметром 9/125. Патчкорд MPO/APC - 8LC/UPC используется для подключения LC-портов активного оборудования к кассетам MPO-LC. Поддержка передачи на основе параллельной оптики 40/100 Гбит/с; | Шт. | 11800
| 30 | Оптический патчкорд OK-MPO/APC-8LC/UPC-SM-A-10m |  | Шт. | 13600
| 31 | Оптический патчкорд OK-MPO/APC-8LC/UPC-SM-A-15m |  | Шт. | 15250
| 32 | Оптический патчкорд OK-MPO/APC-8LC/UPC-SM-A-20m |  | Шт. | 17100
QSFP+ модули 40Gb | 33 | QSFP+ модуль OK-QSFP+-40G-MPO-SR4-150M | 40-гигабитный модуль в форм-факторе QSFP+, работающий по стандарту 40GBASE. Дальность до 150м и разъемом МРО. | Шт. | 22000
| 36 | QSFP+ модуль OK-QSFP+-40G-DLC-LR4-10KM | 40-гигабитный модуль в форм-факторе QSFP+, работающий по стандарту 40GBASE. Дальность до 10км и разъемом DUPLEX LC. | Шт. | 52400
| 37 | QSFP+ модуль OK-QSFP+-40G-DLC-ER4-40KM | 40-гигабитный модуль в форм-факторе QSFP+, работающий по стандарту 40GBASE. Увеличенная дальность до 40км и разъем DUPLEX LC. | Шт. | 138500
QSFP28 модули 100Gb | 38 | QSFP28 модуль OK-QSFP28-100G-1270-10 SM 10km | 100-гигабитный модуль в форм-факторе QSFP28, работающий по стандарту 100GBASE. Дальность до 10км и разъемом SIMPLEX LC. | Шт. | 275000
| 39 | QSFP28 модуль OK-QSFP28-100G-1330-10 SM 10km | 100-гигабитный модуль в форм-факторе QSFP28, работающий по стандарту 100GBASE. Дальность до 10км и разъемом SIMPLEX LC. | Шт. | 275000
| 40 | QSFP28 модуль OK-QSFP28-100G-MPO-SR4-100M | 100-гигабитный модуль в форм-факторе QSFP28, работающий по стандарту 100GBASE. Дальность до 100м и разъемом MPO. | Шт. | 33920
| 41 | QSFP28 модуль OK-QSFP28-100G-DLC-LR4-10KM | 100-гигабитный модуль в форм-факторе QSFP28, работающий по стандарту 100GBASE. Увеличенная дальность до 10км и разъем DUPLEX LC. | Шт. | 126800
| 42 | QSFP28 модуль OK-QSFP28-100G-1310-20 SM 20km | 100-гигабитный модуль в форм-факторе QSFP28, работающий по стандарту 100GBASE. Увеличенная дальность до 20км и разъем SIMPLEX LC. | Шт. | 210665
| 43 | QSFP28 модуль OK-QSFP28-100G-1290-20 SM 20km | 100-гигабитный модуль в форм-факторе QSFP28, работающий по стандарту 100GBASE. Увеличенная дальность до 20км и разъем SIMPLEX LC. | Шт. | 210665
| 44 | QSFP28 модуль OK-QSFP28-100G-1304-40 SM 40km | 100-гигабитный модуль в форм-факторе QSFP28, работающий по стандарту 100GBASE. Увеличенная дальность до 40км и разъем SIMPLEX LC. | Шт. | 441130
| 45 | QSFP28 модуль OK-QSFP28-100G-1309-40 SM 40km | 100-гигабитный модуль в форм-факторе QSFP28, работающий по стандарту 100GBASE. Увеличенная дальность до 40км и разъем SIMPLEX LC. | Шт. | 441130
| 46 | QSFP28 модуль OK-QSFP28-100G-DLC-ER4-40KM | 100-гигабитный модуль в форм-факторе QSFP28, работающий по стандарту 100GBASE. Увеличенная дальность до 40км и разъем DUPLEX LC. | Шт. | 422850
SFP+ модули 10Gb | 47 | SFP модуль OK-SFP+-10G-RJ45-30 | Модуль SFP-T стандарта 10GBase-T обеспечивает передачу данных по витой паре CAT6/CAT7 , на расстояние до 30 метров. | Шт. | 15650
| 48 | SFP+ модуль OK-SFP+10G-850-2-03 MM | Скорость передачи данных - 10G Дальность до 300М Вход: LC Duplex Многомодовый | Шт. | 5100
| 49 | SFP+ модуль OK-SFP+10G-1330-3 SM 3km | Скорость передачи данных - 10G Дальность до 3КМ Вход: LC Simplex | Шт. | 9060
| 50 | SFP+ модуль OK-SFP+10G-1270-3 SM 3km | Скорость передачи данных - 10G Дальность до 3КМ Вход: LC Simplex | Шт. | 9060
| 51 | SFP+ модуль OK-SFP+10G-1330-10 SM 10km | Скорость передачи данных - 10G Дальность до 10КМ Вход: LC Simplex | Шт. | 10300
| 52 | SFP+ модуль OK-SFP+10G-1270-10 SM 10km | Скорость передачи данных - 10G Дальность до 10КМ Вход: LC Simplex | Шт. | 10300
| 53 | SFP+ модуль OK-SFP+10G-1330-20 SM 20km | Скорость передачи данных - 10G Дальность до 20КМ Вход: LC Simplex | Шт. | 11700
| 54 | SFP+ модуль OK-SFP+10G-1270-20 SM 20km | Скорость передачи данных - 10G Дальность до 20КМ Вход: LC Simplex | Шт. | 11700
| 55 | SFP+ модуль OK-10G-LR-SFP+ 1310 SM 10km | Скорость передачи данных - 10G Дальность до 10КМ Вход: LC Duplex | Шт. | 13250
| 56 | SFP+ модуль OK-10G-LR-SFP+ 1310 SM 20km | Скорость передачи данных - 10G Дальность до 20КМ Вход: LC Duplex | Шт. | 13900
SFP модули 1Gb | 57 | SFP модуль OK-SFP-G-RJ45-100 | Скорость передачи данных - 1G Дальность до 100М Вход: RJ-45 | Шт. | 4540
| 58 | SFP модуль OK-OC24-20A 1310/1550 SM 20km | Скорость передачи данных - 1.25G Дальность до 20КМ Вход: LC Simplex | Шт. | 4760
| 59 | SFP модуль OK-OC24-20B 1550/1310 SM 20km | Скорость передачи данных - 1.25G Дальность до 20КМ Вход: LC Simplex | Шт. | 5520
| 60 | SFP модуль OK-OC24-2A 1310/1550 MM 2km | Скорость передачи данных - 1.25G Дальность до 2КМ Вход: LC Simplex | Шт. | 4500
| 61 | SFP модуль OK-OC24-2B 1550/1310 MM 2km | Скорость передачи данных - 1.25G Дальность до 2КМ Вход: LC Simplex | Шт. | 4860
| 62 | SFP модуль OK-OC24-2-2 1310 SM 2km | Скорость передачи данных - 1.25G Дальность до 2КМ Вход: LC Duplex | Шт. | 4800
| 63 | SFP модуль OK-OC24-2-20 1310 SM 20km | Скорость передачи данных - 1.25G Дальность до 20КМ Вход: LC Duplex | Шт. | 5000
| 64 | SFP модуль OK-SC24-20A 1310/1550 SM 20km | Скорость передачи данных - 1.25G Дальность до 20КМ Вход: SC Simplex | Шт. | 4750
| 65 | SFP модуль OK-SC24-20B 1550/1310 SM 20km | Скорость передачи данных - 1.25G Дальность до 20КМ Вход: SC Simplex | Шт. | 5620
| 66 | SFP модуль OK-SC24-3A 1310/1550 SM 3km | Скорость передачи данных - 1.25G Дальность до 3КМ Вход: SC Simplex | Шт. | 4680
| 67 | SFP модуль OK-SC24-3B 1550/1310 SM 3km | Скорость передачи данных - 1.25G Дальность до 3КМ Вход: SC Simplex | Шт. | 5050
| 68 | SFP модуль OK-SC24-2A 1310/1550 MM 2km | Скорость передачи данных - 1.25G Дальность до 2КМ Вход: SC Simplex | Шт. | 4550
| 69 | SFP модуль OK-SC24-2B 1550/1310 MM 2km | Скорость передачи данных - 1.25G Дальность до 2КМ Вход: SC Simplex | Шт. | 4650

## Медиаконвертеры и коммутаторы
Медиаконвертеры, коммутаторы и SFP модули
Товарная группа | № | Наименование | Особенности | Ед.изм. | Цена с НДС
Медиаконвертеры | 1 | Оптический медиаконвертер OK-950SM-25A/B | Fast Ethernet 10/100BASE-T и 100BASE-FX Дальность до 20КМ Одномодовый; коннектор SC | Шт. | 4820
| 2 | Оптический медиаконвертер OK-950GS-3A/B | Gigabit Ethernet 100/1000BASE-T и 100/1000BASE-FX Дальность до 3КМ Одномодовый; коннектор SC | Шт. | 6480
| 3 | Оптический медиаконвертер OK-950GS-20A/B | Gigabit Ethernet 100/1000BASE-T и 100/1000BASE-FX Дальность до 20КМ Одномодовый; коннектор SC | Шт. | 8480
| 4 | Оптический медиаконвертер OK-950GS-40A/B | Gigabit Ethernet 100/1000BASE-T и 100/1000BASE-FX Дальность до 40КМ Одномодовый; коннектор SC | Шт. | 13500
| 5 | Оптический медиаконвертер OK-950SFP-GE | Gigabit Ethernet 100/1000BASE-T и 100/1000BASE-FX Дальность до 120КМ SFP модуль в комплект не входит | Шт. | 6340
| 6 | Оптический медиаконвертер OK-950GS-HDMI-USB-20 (комплект А и В сторона) | Gigabit Ethernet 100/1000BASE-T и 100/1000BASE-FX Дальность до 20КМ Разъемы - SC, HDMI, USB, Audio 3,5 | Шт. | 51550
| 7 | Шасси OK-950-14-SP под медиаконвертеры | Полная совместимость с медиаконвертерами серии OK-950 | Шт. | 47900
| 8 | Оптический медиаконвертер OK-982SM-20A/B | Gigabit Ethernet 10/100BASE-T и 10/100BASE-FX Дальность до 20КМ Одномодовый; коннектор SC - 8 штук | Шт. | 53400
| 9 | Оптический медиаконвертер OK-982GS-20A/B | Gigabit Ethernet 100/1000BASE-T и 100/1000BASE-FX Дальность до 20КМ Одномодовый; коннектор SC - 8 штук | Шт. | 66900
Промышленные Медиаконвертеры | 10 | Оптический Медиаконвертер DPTEK DK-MC10F-E (c переключателем LFP) | Fast Ethernet 10/100BASE-T и 10/100BASE-FX Дальность до 120КМ SFP модуль в комплект не входит Питание 12-58VDC с резервным питанием Монтаж на Дин-рейку и уровень защиты IP40 Температурный режим работы -40 +75С | Шт. | 22880
| 11 | Оптический Медиаконвертер DPTEK DK-MC10G-E (c переключателем LFP) | Gigabit Ethernet 100/1000BASE-T и 100/1000BASE-FX Дальность до 120КМ SFP модуль в комплект не входит Питание 12-58VDC с резервным питанием Монтаж на Дин-рейку и уровень защиты IP40 Температурный режим работы -40 +75С | Шт. | 24350
| 12 | Оптический Медиаконвертер DPTEK DK-MC10GP-E с POE питанием (c переключателем LFP) | Gigabit Ethernet 100/1000BASE-T и 100/1000BASE-FX Дальность до 120КМ SFP модуль в комплект не входит Питание 47-58VDC с резервным питанием Монтаж на Дин-рейку Температурный режим работы -40 +75С | Шт. | 30920
Оптические неуправляемые коммутаторы | 13 | Неуправляемый коммутатор OK-914SFP-GE | • 4-8 медных FE/GE портов • 1 интерфейс GE SFP • максимальное расстояние до 120 км. • Металлический корпус • Поддержка IEEE802.3, IEEE802.3U, IEEE802.3X, IEEE 802.3z/AB, IEEE802.1d • Gigabit Ethernet 100/1000BASE-T и 100/1000BASE-FX | Шт. | 15500
| 14 | Неуправляемый коммутатор OK-918SFP-GE |  | Шт. | 27200
Неуправляемые POE коммутаторы | 15 | Неуправляемый POE коммутатор OK-6206FE | • 2 Uplink медных FE/GE портов • 4 или 8 POE портов 10/100BaseTX • Металлический корпус • POE порты поддерживают MDI/MDIX • Поддержка POE 802.3af/at 15,4W на порт | Шт. | 13000
| 16 | Неуправляемый POE коммутатор OK-6210FE |  | Шт. | 17200
Оптические неуправляемые POE коммутаторы | 17 | Неуправляемый POE коммутатор OK-6208GE-SFP | • 8-24 медных FE/GE портов • 1-2 интерфейса GE SFP Gigabit Ethernet • 8-16-24 POE портов 10/100BaseTX • максимальное расстояние до 120 км. • Металлический корпус • POE порты поддерживают MDI/MDIX • Возможность крепления на 19” стойку • Поддержка POE 802.3af/at 15,4W на порт | Шт. | 34200
| 18 | Неуправляемый POE коммутатор OK-6218GE-SFP |  | Шт. | 61300
| 19 | Неуправляемый POE коммутатор OK-6226GE-SFP |  | Шт. | 99400
| 20 | Промышленный неуправляемый POE коммутатор OK-614SFPP-FE-40+85 | • 4-8 медных POE FE/GE портов • 1 интерфейс GE SFP Gigabit Ethernet • диапазон рабочей температуры -40 С° до + 85С° • максимальное расстояние до 120 км. • Возможность крепления на DIN-рейку • Поддержка POE 802.3af/at 15,4W на порт | Шт. | 63400
| 21 | Промышленный неуправляемый POE коммутатор OK-618SFPGEP-FE-40+85 |  | Шт. | 86320
| 22 | Промышленный Неуправляемый POE коммутатор DPTEK DK3110I-4TP2S | • 4/8/16 медных POE GE портов • 2 порта GE SFP Gigabit Ethernet • диапазон рабочей температуры -40 С° до + 75С° • максимальное расстояние до 120 км. • Поддержка POE 802.3af/at • Питание 44-57VDC с резервным питанием • Монтаж на Дин-рейку и уровень защиты IP40 • Температурный режим работы -40 +75С | Шт. | 42700
| 23 | Промышленный Неуправляемый POE коммутатор DPTEK DK3110I-8TP2S |  | Шт. | 63300
| 24 | Промышленный Неуправляемый POE коммутатор DPTEK DK3110I-16TP2S |  | Шт. | 136800
Оптические управляемые POE коммутаторы уровня L2 | 25 | Управляемый POE коммутатор уровня L2 DPTEK DK2110M-8TP2S | 2*1G SFP порта + 8*10/100/1000M RJ45 PoE порта, общая мощность до 120W, до 30W порт (POE+). Чипсет Marvell | Шт. | 82000
| 26 | Управляемый POE коммутатор уровня L2 DPTEK DK2110M-24TP4S | 4*1G SFP порта + 24*10/100/1000M RJ45 PoE порта, общая мощность до 440W, до 30W порт (POE+). Чипсет Marvell | Шт. | 178900
| 27 | Управляемый POE коммутатор уровня L2 DPTEK DK2110M-48TP4S | 4*1G SFP порта + 48*10/100/1000M RJ45 PoE порта, общая мощность до 440W, до 30W порт (POE+). Чипсет Marvell | Шт. | 282000
Ethernet неуправляемые коммутаторы (корпус-пластик) | 28 | Неуправляемый коммутатор OK-4105-FE-P | • от 5 до 8 медных FE/GE портов • Лёгкое расширение проводной сети • автосогласованием, с разьемами RJ45 (авто-MDI/MDIX) • CE, FCC, RoHS-совместимые • Поддержка IEEE 802.3, 802.3u, 802.3x • Fast Ethernet на 10/100BASE-T (модель FE) • Gigabit Ethernet 100/1000BASE-T (модель GE) • Совместим с 4K Ultra HD ТV, компьютерами, принтерами, IP-камерами, игровыми консолями и прочими устройствами | Шт. | 4150
| 29 | Неуправляемый коммутатор OK-4105-GE-P |  | Шт. | 6600
| 30 | Неуправляемый коммутатор OK-4108-FE-P |  | Шт. | 5850
| 31 | Неуправляемый коммутатор OK-4108-GE-P |  | Шт. | 9500
Ethernet неуправляемые коммутаторы | 32 | Неуправляемый коммутатор OK-4105-FE | • от 5 до 24 медных FE/GE портов • Лёгкое расширение проводной сети • автосогласованием, с разьемами RJ45 (авто-MDI/MDIX) • CE, FCC, RoHS-совместимые • Поддержка IEEE 802.3, 802.3u, 802.3x • Fast Ethernet на 10/100BASE-T (модель FE) • Gigabit Ethernet 100/1000BASE-T (модель GE) • Совместим с 4K Ultra HD ТV, компьютерами, принтерами, IP-камерами, игровыми консолями и прочими устройствами | Шт. | 4700
| 33 | Неуправляемый коммутатор OK-4108-FE |  | Шт. | 6300
| 34 | Неуправляемый коммутатор OK-4116-FE |  | Шт. | 14500
| 35 | Неуправляемый коммутатор OK-4124-FE |  | Шт. | 28200
| 36 | Неуправляемый коммутатор OK-4105-GE |  | Шт. | 7200
| 37 | Неуправляемый коммутатор OK-4108-GE |  | Шт. | 10400
| 38 | Неуправляемый коммутатор OK-4116-GE |  | Шт. | 26100
| 39 | Неуправляемый коммутатор OK-4124-GE |  | Шт. | 40500
| 40 | Неуправляемый коммутатор OK-4126-GE |  | Шт. | 48500
| 41 | Неуправляемый коммутатор DPTEK DK2000-24T2S |  | Шт. | 54500
Управляемые коммутаторы уровня L2+ | 42 | Управляемый коммутатор Уровня L2 DPTEK DK2110M-24T4S | 4*1G SFP порта + 24*10/100/1000M RJ45 портов, Управляемый уровня L2. Чипсет Marvell | Шт. | 111000
| 43 | Управляемый коммутатор Уровня L2+ DPTEK DK2210M-24T4X | 4*10G SFP+ порта + 24*10/100/1000M RJ45 портов, Управляемый уровня L2+. Чипсет Marvell | Шт. | 159000
| 44 | Управляемый коммутатор Уровня L2 DPTEK DK2110M-48T4S | 4*1G SFP порта + 48*10/100/1000M RJ45 портов, Управляемый уровня L2. Чипсет Marvell | Шт. | 186500
| 45 | Управляемый коммутатор Уровня L2+ DPTEK DK2210M-48T4X | 4*10G SFP+ порта + 48*10/100/1000M RJ45 портов, Управляемый уровня L2+. Чипсет Marvell | Шт. | 266000
Управляемые коммутаторы уровня L3 (агрегационные) | 46 | Управляемый коммутатор Уровня L3 «V-Sol» модель - V3528E | 24GE (RJ45) порта 4*10GE/GE (SFP+) порта Производительность коммутации - 128Gbps | Шт. | 133100
| 47 | Управляемый коммутатор Уровня L3 «V-Sol» модель - V3528EF | 16*GE (SFP) порта 8*GE (SFP/RJ45 combo) порта 4*10GE/GE (SFP+) порта Производительность коммутации - 128Gbps | Шт. | 230000
| 48 | Управляемый коммутатор Уровня L3 «V-Sol» модель - V3552E | 48*GE (RJ45) порта 4*10GE/GE (SFP+) порта Производительность коммутации - 336Gbps | Шт. | 250000

## Точки доступа-Маршрутизаторы
Сетевые шлюзы (контроллеры), радиомосты и точки доступа "COMFAST"
Товарная группа | № | Наименование | Особенности | Ед.изм. | Цена с НДС
Wi-Fi маршрутизаторы | 1 | Двухдиапазонный Коммерческий Wi-Fi Маршутизатор Comfast CF-WR650AC до 1750Mbps | Работает в диапазонах 2,4 ГГц и 5 ГГц 1 * RJ45 Ethernet WAN 10/100/1000 Мбит/с 4 * RJ45 Ethernet LAN 10/100/1000 Мбит/с 1* USB 2.0 Процессоры QualComm | Шт. | 60000
| 2 | Wi-Fi Маршутизатор Comfast CF-WR613N до 300Mbps | Работает в диапазоне 2,4 ГГц 1 * RJ45 Ethernet WAN 10/100 Мбит/с 3 * RJ45 Ethernet LAN 10/100 Мбит/с Скорость до 300Mbps | Шт. | 8100
| 3 | Двухдиапазонный Гигабитный Wi-Fi Маршутизатор Comfast CF-WR619AC до 1200Mbps | Работает в диапазонах 2,4 ГГц и 5 ГГц 1 * RJ45 Ethernet WAN 10/100/1000 Мбит/с 3 * RJ45 Ethernet LAN 10/100/1000 Мбит/с Скорость до 1200Mbps | Шт. | 16000
Маршрутизаторы - Контроллеры точек доступа | 4 | Контроллер Comfast CF-RF105 | Контроль точек доступа и маршрутизация 1 порт WAN 10/100Мбит 4 порта LAN 10/100Мбит с РОЕ af/at Идеально подойдет для домашнего пользования и небольших коммерческих объектов | Шт. | 32300
| 5 | Контроллер Comfast CF-AC50 | До 100 точек доступа и до 220 клиентов 4 порта WAN/LAN 100/1000Мбит 1 порт LAN 100/1000Мбит Идеально подойдет для малых и средних коммерческих объектов | Шт. | 35300
| 6 | Контроллер Comfast CF-AC101 POE | До 100 точек доступа и до 300 клиентов 4 порта WAN/LAN 100/1000Мбит с РОЕ af/at 1 порт LAN 100/1000Мбит Идеально подойдет для малых и средних коммерческих объектов | Шт. | 45300
| 7 | Контроллер Comfast CF-AC300 | До 150 точек доступа и до 1500 клиентов 5 портов WAN/LAN 100/1000Мбит 1 порт LAN 100/1000Мбит Идеально подойдет для средних и больших коммерческих объектов | Шт. | 165000
Радиомосты | 8 | Точка доступа Comfast CF-E315D | Стандарт IEEE802.11 b/g/n со скоростью до 300Мбит Дальность до 1 км и с возможностью подключения точка-точка,точка-мультиточка и мультиточка-мультиточка Режимы мост, точка доступа или режим роутера | Шт. | 16400
| 9 | Точка доступа Comfast CF-E130N | Стандарт IEEE802.11 b/g/n с расширенным диапазоном 2.3Ггц-2.7Ггц со скоростью до 300Мбит Дальность до 1 км и возможность подключения точка-точка,точка-мультиточка и мультиточка-мультиточка Режимы мост, точка доступа или режим роутера | Шт. | 15400
| 10 | Точка доступа Comfast CF-E313AC | Стандарт IEEE802.11ac со скоростью до 900Мбит Дальность до 5 км и с возможностью подключения точка-точка,точка-мультиточка и мультиточка-мультиточка Режимы мост, точка доступа или режим роутера | Шт. | 28100
| 11 | Точка доступа Comfast CF-E319A | Стандарт IEEE802.11ac со скоростью до 900Мбит Дальность до 11 км и с возможностью подключения точка-точка,точка-мультиточка и мультиточка-мультиточка Режимы мост, точка доступа или режим роутера | Шт. | 38800
Уличные точки доступа | 12 | Точка доступа Comfast CF-EW71 | До 300Мбит/сек и до 50 устройств 1 порт WAN и 1 порт LAN с поддержкой РОЕ Идеально подойдет для домашнего пользования, малых и средних коммерческих объектов | Шт. | 21100
| 13 | Точка доступа Comfast CF-WA700 | До 300Мбит/сек и до 100 устройств 1 порт WAN и 1 порт LAN с поддержкой РОЕ Промышленная точка доступа от -20 до +65 градусов Мощность до 27dBm с усилением | Шт. | 75200
| 14 | Точка доступа Comfast CF-WA350 | До 1300Мбит/сек и до 160 устройств Гигабитные порты 1 порт WAN и 1 порт LAN с РОЕ Направленного действия до 60 градусов по горизонтали Работа в двух диапазонах 2.4 Ггц и 5.8 Ггц | Шт. | 65500
| 15 | Точка доступа Comfast CF-EW74 | До 1200Мбит/сек и до 160 устройств Порт 1 порт WAN/LAN c POE Всенаправленные антенны 360 градусов Работа в двух диапазонах 2.4 Ггц и 5.8 Ггц | Шт. | 36500
Встраиваемые точки доступа | 16 | Точка доступа COMFAST CF-E536N | Идеальное решения для отелей, зон отдыха и коммерческих объектов До 300Мбит/сек и до 40 устройств Порт 1 порт WAN + 1 порт LAN c POE USB 2.0 порт для удобства | Шт. | 13300
| 17 | Точка доступа COMFAST CF-E537AC | Идеальное решения для отелей, зон отдыха и коммерческих объектов Работа в двух диапазонах 2.4 Ггц и 5.8 Ггц до 750 Мбит/сек 1 порт WAN + 1 порт LAN c POE 2 порта RJ-11 для IP телефонии | Шт. | 18700
Потолочные точки доступа | 18 | Потолочная Точка доступа Comfast CF-E320N | До 300Мбит/сек и до 100 устройств 1 порт WAN и 1 порт LAN с поддержкой РОЕ Покрытие до 300 кв.м. одной точкой доступа Эстетичный дизайн с LED подсветкой | Шт. | 17400
| 19 | Потолочная Точка доступа Comfast CF-E375AC | До 1300Мбит/сек и до 160 устройств 1 порт WAN и 1 порт LAN с поддержкой РОЕ Технология Wave2 MU-MIMO для высокой скорости Эстетичный дизайн с LED подсветкой | Шт. | 38000

## Оборудование GPON
Оборудование OLT и ONU для сетей GPON,GEPON и EPON
Товарная группа | № | Наименование | Особенности | Ед.изм. | Цена с НДС
Абонентские терминалы ONU (xPON) Может быть использован совместно с линейным оборудованием (OLT) таких производителей, как C-Data, BDCom, Huawei, ZTE, FiberHome, Alcatel-Lucent. | 1 | Маршрутизатор MESH «V-Sol» модель - HG3610AC Mesh | Двухдиапазонная одновременная работа на частотах 2,4 ГГц и 5 ГГц с суммарной пропускной способностью 1,2 Гбит/с 1*10/100Mbps + 1*10/100/1000Mbps адаптивные WAN/LAN RJ-45 Ethernet интерфейсы Настройка EasyMesh WiFi - сверхпроизводительная сеть WiFi покрывает каждый дюйм вашего дома в сверхбыстром и бесшовном соединении WiFi | Шт. | 15000
| 2 | Маршрутизатор «V-Sol» - V2801SG | Поддержка GPON и EPON сетей 1 порт G/EPON (EPON PX20+ and GPON Class B+) (SC/APC или SC/UPC) 1 порт 10/100/1000Base-T (RJ45) | Шт. | 6880
| 3 | Маршрутизатор «V-Sol» - V2801R | Поддержка GPON и EPON сетей 1 порт G/EPON (EPON PX20+ and GPON Class B+) (SC/APC или SC/UPC) Встроенная оптическая розетка для удобства 1 порт 10/100/1000Base-T (RJ45) | Шт. | 7320
| 4 | Маршрутизатор форм-факторе SFP «V-Sol» - V2801D (V2801Q) (2,5Г/бит порт) | Поддержка GPON и EPON сетей 1 порт G/EPON (EPON PX20+ and GPON Class B+) (SC/UPC) 1 порт 2.5GbE (RJ45) | Шт. | 9100
| 5 | Маршрутизатор «V-Sol» модель - V2801REW (V2801F) в форм-факторе SFP | Поддержка GPON и EPON сетей 1 порт G/EPON (EPON PX20+ and GPON Class B+) (SC/APC или SC/UPC) | Шт. | 22950
| 6 | Двухдиапазонный Маршрутизатор WiFi-6 «V-Sol» - V2804AX15 (до 1500Мбит) | Поддержка GPON и EPON сетей 1 порт G/EPON (EPON PX20+ and GPON Class B+) (SC/UPC или SC/APC) 4 порта 1000/1000Base-T (RJ45) Двухдиапазонный Wi-Fi-6 2.4GHz и 5GHz до 1500Mbps | Шт. | 22245
| 7 | Двухдиапазонный Маршрутизатор WiFi-6 «V-Sol» - V2804AX18 (до 1800Мбит) | Поддержка GPON и EPON сетей 1 порт G/EPON (EPON PX20+ and GPON Class B+) (SC/UPC или SC/APC) 4 порта 1000/1000Base-T (RJ45) Двухдиапазонный Wi-Fi-6 2.4GHz и 5GHz до 1800Mbps | Шт. | 23880
| 8 | Двухдиапазонный Маршрутизатор WiFi-6 «V-Sol» - V2804AX30 (до 3000Мбит) | Поддержка GPON и EPON сетей 1 порт G/EPON (EPON PX20+ and GPON Class B+) (SC/UPC или SC/APC) 4 порта 1000/1000Base-T (RJ45) Двухдиапазонный Wi-Fi-6 2.4GHz и 5GHz до 3000Mbps | Шт. | 28200
| 9 | Двухдиапазонный Маршрутизатор WiFi-5 «V-Sol» - V2802DAC (до 1200Мбит) | Поддержка GPON и EPON сетей 1 порт G/EPON (EPON PX20+ and GPON Class B+) (SC/UPC или SC/APC) 2 порта 10/100/1000Base-T (RJ45) Двухдиапазонный Wi-Fi-5 2.4GHz и 5GHz до 1200Mbps | Шт. | 17950
| 10 | Маршрутизатор c WiFi-4 «V-Sol» - V2804RGW (до 300Мбит) | Поддержка GPON и EPON сетей 1 порт G/EPON (EPON PX20+ and GPON Class B+) (SC/UPC или SC/APC) 1 порт 10/100/1000Base-T (RJ45) + 3 порт 10/100Base-T (RJ45) Wi-Fi 2.4GHz до 300Mbps | Шт. | 14900
| 11 | Маршрутизатор c WiFi-4 «V-Sol» - V2802GW (до 300Мбит) | Поддержка GPON и EPON сетей 1 порт G/EPON (SC/UPC или SC/APC) 1 порт 10/100/1000Base-T (RJ45) + 1 порт 10/100Base-T (RJ45) Wi-Fi 2.4GHz до 300Mbps | Шт. | 13785
| 12 | Маршрутизатор c WiFi-4 «V-Sol» - V2801RGW (до 300Мбит) | Поддержка GPON и EPON сетей 1 порт G/EPON (SC/UPC или SC/APC) 1 порт 10/100/1000Base-T (RJ45) Wi-Fi 2.4GHz до 300Mbps | Шт. | 11285
SFP модули GPON | 13 | SFP+ модуль OK-10G-LR-SFP+ 1310 SM 10km | Скорость передачи данных - 10G Дальность до 10КМ Вход: LC Duplex | Шт. | 12400
| 14 | SFP модуль OK-GPON-SFP-Class C+++ | Скорость передачи данных - 2.5G Дальность до 20КМ Вход: SC Simplex | Шт. | 12100
| 15 | SFP модуль OK-GPON-SFP-Class C++++ | Скорость передачи данных - 2.5G Дальность до 20КМ Вход: SC Simplex | Шт. | 12500
Управляемые коммутаторы уровня L3 (агрегационные) | 16 | Коммутатор «V-Sol» модель - V3528E | 24GE (RJ45) порта 4*10GE/GE (SFP+) порта Производительность коммутации - 128Gbps | Шт. | 133100
| 17 | Коммутатор «V-Sol» модель - V3528EF | 16*GE (SFP) порта 8*GE (SFP/RJ45 combo) порта 4*10GE/GE (SFP+) порта Производительность коммутации - 128Gbps | Шт. | 230000
| 18 | Коммутатор «V-Sol» модель - V3552E | 48*GE (RJ45) порта 4*10GE/GE (SFP+) порта Производительность коммутации - 336Gbps | Шт. | 250000
Станционные терминали OLT (GPON) | 19 | Оптический линейный терминал V1600D8 (уличный -40 +75С) | 2 uplink порта SFP+ 10GE 2 uplink порта SFP(1GE) + 2 порта RJ45(1GE) 8 GPON портов SFP Class B+/C+ Upst.1.244G и Downstr.2.488G Дистанция передачи до 20км До 1024 абонентов (коэффициент деления 1:128) Двойное питание 220В Температурный режим работы -40 + 75С | Шт. | 889200
| 20 | Станционный терминал OLT OK-V1600GS-R | 2 uplink портов 1GE (RJ-45) 1 uplink порта SF/SFP+ 1 GPON порта Upst.1.244G и Downstr.2.488G Дистанция передачи до 20км До 64 абонентов (коэффициент деления 1:64) | Шт. | 126000
| 21 | Станционный терминал OLT OK-V1600GS | 2 uplink портов 1GE (RJ-45) 1 uplink порта SF/SFP+ 1 GPON порта C+++ Upst.1.244G и Downstr.2.488G Дистанция передачи до 20км До 128 абонентов (коэффициент деления 1:128) | Шт. | 170000
| 22 | Станционный терминал OLT OK-V1600GT (V1600D-MINI) | 2 uplink портов 1GE (RJ-45) 2 uplink порта SF/SFP+ 2 GPON порта SFP Class B+/C+ Upst.1.244G и Downstr.2.488G Дистанция передачи до 20км До 256 абонентов (коэффициент деления 1:128) | Шт. | 299000
| 23 | Станционный терминал OLT OK-V1600G0-B | 4 uplink портов 1GE (RJ-45) 2 uplink порта SF/SFP+ 4 GPON порта SFP Class B+/C+ Upst.1.244G и Downstr.2.488G Дистанция передачи до 20км До 512 абонентов (коэффициент деления 1:128) Опционально можно заказать с резервным питанием | Шт. | 534000
| 24 | Станционный терминал OLT OK-V1600G1-B | 8 uplink портов 1GE (RJ-45) 6 uplink портов SFP(1GE) + 2 порта SFP+(10GE) 8 GPON портов SFP Class B+/C+ Upst.1.244G и Downstr.2.488G Дистанция передачи до 20км До 1024 абонентов (коэффициент деления 1:128) Опционально можно заказать с резервным питанием | Шт. | 707500
| 25 | Станционный терминал OLT OK-V1600G2-B | 8 uplink портов 1GE (RJ-45) 4 uplink порта SFP/SFP+ 16 GPON портов SFP Class B+/C+ Upst.1.244G и Downstr.2.488G Дистанция передачи до 20км До 2048 абонентов (коэффициент деления 1:128) Опционально можно заказать с резервным питанием | Шт. | 1275800

## Сварочное оборуд.-Рефлек. ВОЛС
Сварочные аппараты для ОВ и аксессуары
Товарная группа | № | Наименование | Особенности | Ед.изм. | Цена с НДС
| 1 | Оптический Рефлектометр TRIBRER TB-720-B | - Легкость в эксплуатации как новичкам, так и экспертам - Многофункциональное устройство - OTDR/OLS+OPM+VFL+RJ45 - Автоматическое обнаружение входного лазерного сигнала и самозащита - Интегрированный дизайн PALM, маленький, легкий, удобный для переноски - Высококонтрастный цветной TFT LCD - Высокая скорость обработки сигналов, короткое время тестирования и быстрый анализ | Шт. | 675000
| 2 | Оптический Рефлектометр TRIBRER TB-720-M (для Многомодового волокна) |  | Шт. | 967000
Рефлектометры и аксессуары COMWAY (США) | 1 | Оптический Рефлектометр Comway-M1 OTDR (SM 1310/1550, 32/30dB) | Этот прибор имеет классический интерфейс управления и оснащён 7,0-дюймовым сенсорным экраном. Рефлектометр отличается большим расстоянием действия и высокой точностью измерений. Кроме того, он позволяет заряжать мобильные телефоны. Особенности 7-дюймовый сенсорный экран; Профессиональный и адаптивный пользовательский интерфейс Удобный, лёгкий и полнофункциональный дизайн, вдохновлённый планшетом; Превосходные оптические характеристики: минимальная мёртвая зона составляет 0,8 метра, динамический диапазон — 32 дБ/3040 дБ, разрешение с наименьшего расстояния — 5 см; Память на 80 000 рефлектограмм Время работы без подзарядки — 12 часов; Полнофункциональный: поддерживает опции VFL, измерителя мощности, источника света и волокна. | Шт. | 665000
| 2 | Оптический Рефлектометр Comway-M2 OTDR (SM 1310/1550, 40/38dB) |  | Шт. | 1198000
| 3 | Оптический Рефлектометр Comway-M3 OTDR (SM 1310/1550/1625 , 39/38/38dB) |  | Шт. | 2050000
| 4 | Оптический Рефлектометр Comway-M4 OTDR (SM и MM 850/1300/1310/1550, 26/26/36/34dB) |  | Шт. | 2491000
Рефлектометры и аксессуары YOKOGAWA (ЯПОНИЯ) | 1 | Рефлектометр Yokogawa AQ1000-UFC (SM 1310nm/1550nm,32/30dB) | Новый компактный рефлектометр Yokogawa AQ1000 для монтажных или эксплуатационных работ на городских сетях. Прибор является самым компактным и легким в линейке, а благодаря максимальной простоте конструкции имеет очень низкую цену. Yokogawa AQ1000 имеет режим "одна кнопка", при котором в полностью автоматическом режиме производятся измерения, анализ полученных результатов с прохождение теста Годен/Не годен и запись результатов. | Шт. | 1301000
| 2 | Рефлектометр оптический Yokogawa AQ1210A-HR-UFC/PC/SB (SM 1310nm/1550nm,37/35dB) | Особенности рефлектометра оптического AQ1210: Полнофункциональный прибор с размером планшета и весом около 1 кг; 10 часов автономной работы от аккумуляторной батареи; Защищенная конструкция и надежность для работы в полевых условиях; Современный емкостной сенсорный экран 5,7 дюйма; Измерения в PON-сетях до 128 ветвлений, а также на светлых волокнах; Отображение трассы в виде интуитивно понятных иконок. | Шт. | 1901000
| 3 | Базовый блок Yokogawa AQ7280-HR/SB | Рефлектометр Yokogawa AQ7280 получил новую модульную конструкцию с возможностью выбора одного из девяти рефлектометрических модулей, блоков измерителей мощности (PM) и источников излучения (LS/SLS) , в том числе и видимого (VLS). Основные особенности: высокая точность измерений; модульная конструкция для решения широкого спектра задач; противоударная конструкция с защитой от пыли и влаги; функция мониторинга оптических линий; время автономной работы от стандартной аккумуляторной батареи до 15 часов; тестирвание PON-сетей на разветвителях до 1х128; подключаемый видеощуп для контроля оптических разъемов; диапазон рабочих температур (от -10 до +50°C); компактный и легкий; надежность, защищенность и неприхотливость. | Шт. | 1205000
| 4 | Рефлектометрический модуль Yokogawa AQ7282A-UFC/PC/SLS (SM 1310nm/1550nm,38/36dB) |  | Шт. | 1605000
| 5 | Рефлектометрический модуль Yokogawa AQ7283A-UFC/PC/SLS (SM 1310nm/1550nm,42/40dB) |  | Шт. | 2345000
| 6 | Рефлектометрический модуль Yokogawa AQ7283E-UFC/PC/SLS (SM 1310nm/1550nm/1625,42/40/40dB) |  | Шт. | 5012000
| 7 | Рефлектометрический модуль Yokogawa AQ7284A-UFC/PC/SLS (SM 1310nm/1550nm,46/45dB) |  | Шт. | 3593000
| 8 | Рефлектометрический модуль Yokogawa AQ7285A-UFC/PC/SLS (SM 1310nm/1550nm,50/50dB) |  | Шт. | 6400000
| 9 | Рефлектометрический модуль Yokogawa AQ7282M-UFC/SLS (MM 850nm/1300nm,25/27dB) |  | Шт. | 253760
| 10 | Модуль OPM+VLS Yokogawa AQ2780V-FCC (CW +10 ... −70 dBm) | Yokogawa AQ2780V-FCC - сменный модуль измерителя стандартной мощности до +10 дБм с источником видимого излучения, предназначен для установки в модульный оптический рефлектометр Yokogawa AQ7280. | Шт. | 595000
| 11 | Модуль OPM+VLS Yokogawa AQ2781V-FCC (CW +27 ... −50 dBm) | Yokogawa AQ2781V-FCC - сменный модуль измерителя высокой мощности до +26 дБм с источником видимого излучения, предназначен для установки в модульный оптический рефлектометр Yokogawa AQ7280. | Шт. | 872000
| 12 | Сетевой адаптер 739874-F | Сетевой адаптер Yokogawa 739874-F предназначен для оптических рефлектометров Yokogawa AQ7280 и AQ1200. Адаптер состоит преобразователя напряжения и сетевого шнура. | Шт. | 75720
Сварочные аппараты ВОЛС и аксессуары SignalFire (КНР) | 1 | Сварочный аппарат для ОВ SignalFire AI-9 | Сварочный аппарат: - укомплектован промышленным четырехъядерным процессором; - отличается быстрым откликом; - в настоящее время является одним из самых быстрых сварочных аппаратов для сварки волокон на рынке; - имеет 5-дюймовый экран 800X480 с высоким разрешением; - прост в работе, отличается интуитивным управлением; - имеет фокусное увеличение до 300-крат, что значительно упрощает процесс сведения волокна. | Шт. | 704000
| 2 | Скалыватель оптоволокна Signal Fire S09 | Высокоточный скалыватель оптоволокна с боксом для сбора отходов волокон и кейсом для переноски. Диаметр оболочки - 125 мкм. Диаметр защитного покрытия: 0,25 мм ~ 0,9 мм. Длина скола волокна: 8-20 мм. Угол скола: 0,5 ° Ресурс лезвия: 36 000 сколов. Скол в 3 шага. | Шт. | 63500
| 3 | Батарея литий-ионная для SignalFire AI-9 | Дополнительная батарея для Сварочного аппарата SignalFire AI-9 | Шт. | 75920
| 4 | Электроды для SignalFire AI-9 | Комплект электродов для Сварочного аппарата SignalFire AI-9 | Шт. | 48700
Сварочные аппараты ВОЛС и аксессуары COMWAY (США) | 1 | Сварочный аппарат для ОВ Comway A33 | Сварочный аппарат с активными V - канавками для монтажа внутригородских линий и абонентских подключений к распределительной сети доступа оператора связи технологий FTTH / FTTB. | Шт. | 836000
| 2 | Сварочный аппарат для ОВ Comway C10S | Мощный и надежный прибор с 6 моторами для точной технологии выравнивания волокон по сердцевине. Сварочный аппарат предназначен для сварки волокон типа SM (ITU-T G.652), MM (ITU-T G.651), DS (ITU-T G.653), NZ/NZDS (ITU-T G.655), BI (ITU-T G.654), а также EB (ITU-T G.654), BI(ITU-T G.657) используемых в сетях 5G. | Шт. | 1950000
| 3 | Сварочный аппарат для ленточного ОВ Comway C10R | Comway C10R – аппарат для сварки ленточных оптических волокон, а также одиночных волокон при смене держателей. Он предназначен для сращивания оптических кабелей с ленточными волокнами, а также установки MPO коннекторов. Рекомендован для монтажа оптических линий в центрах обработки данных (ЦОД) и структурированных кабельных системах (СКС). | Шт. | 3570000
| 4 | Термостриппер для оптического волокна Comway CS-06 | Термостриппер Comway применяется для очистки одиночного или ленточного оптического волокна от внешнего покрытия перед сваркой. Покрытие удаляется под воздействием высокой температуры, что исключает механические повреждения при очистке. | Шт. | 76400
| 5 | Термостриппер для ленточного оптического волокна Comway CS-09 |  | Шт. | 270000
| 6 | Держатель Splice-on коннекторов | SC коннекторы | Шт. | 42650
| 7 | Электроды сварочные Comway CE-03 | Электроды для сварочных аппаратов A33, C6 и С10S | Шт. | 64400
| 8 | Скалыватель оптического волокна Comway CC-03 | Скалыватель со сколом в одно действие (для ОВ до 3 мм) | Шт. | 70100
Сварочные аппараты ВОЛС ILsintech UCL SWIFT (на модели серии All-in-one действует АКЦИЯ, цены с учетом акции) | 1 | Сварочный аппарат для ОВ Swift KF4 | Ilsintech SWIFT KF4 компактен и удобен в эксплуатации, требует минимум времени для организации рабочего места возле кабельного ящика, на лестничной площадке, чердаке, в подвале и даже на столбе при помощи монтажного столика. Модель ALL-IN-ONE имеет встроенный термо-скалыватель, стриппер и дозатор. | Шт. | 1494000
| 2 | Сварочный аппарат для ОВ Swift KF4A ALL-IN-ONE |  | Шт. | 1798000
| 3 | Сварочный аппарат для оптического волокна Swift K33 | Поддержка обслуживания через Internet Обновление ПО через компьютер в автоматическом режиме Наличие встроенной диагностики с детализацией результатов Высокая точность сведения волокон по сердцевине (IPAAS) Высокая скорость сварки (6 сек) и термоусадки (13 сек) Большая емкость аккумуляторной батареи 6000 мАч Автораспознавание типа волокна Цветной сенсорный дисплей 5,0” Модель ALL-IN-ONE имеет встроенный термо-скалыватель, стриппер и дозатор. | Шт. | 2870000
| 4 | Сварочный аппарат для оптического волокна Swift K33A ALL-IN-ONE |  | Шт. | 3755000
Скалыватели волокна Ilsintech (UCL Swift) | 1 | Лезвие для скалывателей BI-05 | Лезвия для скалывателей CT-20, 30. все скалыватели Ilsintech | Шт. | 77700
| 2 | Лезвие для скалывателей BI-07 | CS-01AT, CS-01BT, CI-03BT, CI-03RT | Шт. | 87100
| 3 | Скалыватель CI-01 | Ручной скалыватель с пошаговым действием | Шт. | 281400
| 4 | Скалыватель CS-01A | Скалыватель со сколом в одно действие (для ОВ до 3 мм) | Шт. | 316000
| 5 | Скалыватель CS-03A | Скалыватель со сколом в одно действие (для ОВ до 3 мм, с боксом) | Шт. | 392000
| 6 | Скалыватель CI-03RT | Скалыватель для ленточного ОВ с автоповоротом лезвия (с боксом) | Шт. | 530000
| 7 | Скалыватель CS-01BT | Скалыватель с автоповоротом лезвия (для ОВ до 3 мм, с боксом) | Шт. | 530000
| 8 | Скалыватель CI-08 | Угловой скалыватель (для ОВ 250мкм и 900мкм) | Шт. | 2810000
Электроды для сварочных аппаратов | 1 | Электроды сварочные EI-14 | Электроды для сварочных аппаратов Keyman S1 | Шт. | 53000
| 2 | Электроды сварочные EI-19 | Электроды для сварочных аппаратов Swift F1/F3 | Шт. | 53000
| 3 | Электроды сварочные EI-22 | Электроды для сварочных аппаратов Swift R5/KR7 | Шт. | 53000
| 4 | Электроды сварочные EI-21 | Электроды для сварочных аппаратов Swift S3/S5/K7 | Шт. | 53000
| 5 | Электроды сварочные EI-23 | Электроды для сварочных аппаратов Swift K9/K11/K33/K33A | Шт. | 53000
| 6 | Электроды сварочные EI-24 | Электроды для сварочных аппаратов Swift KF4/KF4A | Шт. | 53000
Держатели оптических волокон Ilsintech Swift | 1 | Держатель волокна: НF-250 (1 шт.) | Держатель (холдер) оптических волокон используется совместно со сварочными аппаратами Ilsintech и позволяет облегчить, ускорить и сделать максимально комфортным процесс соединения оптических волокон и установку коннекторов. Особенно ощутимы преимущества использования холдера в случаях: Оконечивания оптического кабеля без использования сплайс кассеты и пигтейлов Работы в условиях плохой освещенности Небольшой квалификации монтажника ВОЛС | Шт. | 125000
| 2 | Держатель волокна: HF-900 (1 шт.) |  | Шт. | 125000
| 3 | Держатель волокна: HF-2.5F (1 шт.) |  | Шт. | 125000
| 4 | Держатель волокна: HF-IN (1 шт.) |  | Шт. | 125000
| 5 | Держатель волокна: HS-250 (1 шт.) |  | Шт. | 125000
| 6 | Держатель волокна: HS-900 (1 шт.) |  | Шт. | 125000
| 7 | Держатель волокна: HS-2.5F (1 шт.) |  | Шт. | 125000
| 8 | Держатель волокна: HS-IN (1 шт.) |  | Шт. | 125000
| 9 | Держатель волокна: LS-900 (1 шт.) |  | Шт. | 125000
| 10 | Держатель волокна H5-900 (1 шт.) |  | Шт. | 125000
| 11 | Держатель коннектора HF-SC/FC (1 шт.) |  | Шт. | 125000
| 12 | Держатель коннектора HF-LC (1 шт.) |  | Шт. | 125000
| 13 | Держатель коннектора HF-ST (1 шт.) |  | Шт. | 125000
| 14 | Держатель коннектора HS-SC/FC (1 шт.) |  | Шт. | 125000
| 15 | Держатель коннектора HS-LC (1 шт.) |  | Шт. | 125000
| 16 | Держатель коннектора HS-ST (1 шт.) |  | Шт. | 125000
| 17 | Держатель коннектора HF4-SC/FC (1 шт.) |  | Шт. | 125000
| 18 | Держатель коннектора HF4-LC (1 шт.) |  | Шт. | 125000
| 19 | Держатель коннектора HF4-ST (1 шт.) |  | Шт. | 125000
| 20 | Универсальный держатель левый для SWIFT KF4/KF4A |  | Шт. | 125000
| 21 | Универсальный держатель правый для SWIFT KF4/KF4A |  | Шт. | 125000
| 22 | Универсальный держатель левый для SWIFT K11/K33/K33A |  | Шт. | 125000
| 23 | Универсальный держатель правый для SWIFT K11/K33/K33A |  | Шт. | 125000
Оригинальные коннекторы Ilsintech Splice-On | 1 | Коннектор FC-SM-APC-20/30/INDOOR | FC APC коннектор (кабель 2х3мм/INDOOR) | Шт. | 2310
| 2 | Коннектор FC-SM-APC-09 | FC APC коннектор (кабель 900мкм) | Шт. | 2310
| 3 | Коннектор FC-SM-UPC-20/30/INDOOR | FC UPC коннектор (кабель 2х3mm/INDOOR) | Шт. | 2310
| 4 | Коннектор FC-SM-UPC-09 | FC UPC коннектор (кабель 900мкм) | Шт. | 2310
| 5 | Коннектор LCS-SM-APC-20 | LC(Simplex) APC коннектор (кабель 2мм) | Шт. | 2310
| 6 | Коннектор LCS-SM-APC-09 | LC(Simplex) APC коннектор (кабель 900мкм) | Шт. | 2310
| 7 | Коннектор LCS-SM-UPC-20 | LC(Simplex) UPC коннектор (кабель 2мм) | Шт. | 2310
| 8 | Коннектор LCS-SM-UPC-09 | LC(Simplex) UPC коннектор (кабель 900мкм) | Шт. | 2310
| 9 | Коннектор SC-SM-APC-20/30/INDOOR | SC APC коннектор (кабель 2х3мм/INDOOR) | Шт. | 2310
| 10 | Коннектор SC-SM-APC-09 | SC APC коннектор (кабель 900мкм) | Шт. | 2310
| 11 | Коннектор SC-SM-UPC-20/30/INDOOR | SC UPC коннектор (кабель 2х3mm/INDOOR) | Шт. | 2310
| 12 | Коннектор SC-SM-UPC-09 | SC UPC коннектор (кабель 900мкм) | Шт. | 2310
| 13 | Коннектор ST-SM-UPC-20/30/INDOOR | ST UPC коннектор (кабель 2х3mm/INDOOR) | Шт. | 2900
| 14 | Коннектор ST-SM-UPC-09 | ST UPC коннектор (кабель 900мкм) | Шт. | 2900
​Аккумуляторные батареи Ilsintech UCL | 1 | Аккумуляторная батарея S513 (для SWIFT S5) | ​Аккумуляторные батареи для сварочных аппаратов Ilsintech Swift | Шт. | 355000
| 2 | Аккумуляторная батарея K3347 (для SWIFT K11/K33/К33А/S3/K7/KR7) |  | Шт. | 238000
| 3 | Аккумуляторная батарея K3360 (для SWIFT K11/K33/К33А/S3/K7/KR7) |  | Шт. | 298500
| 4 | Аккумуляторная батарея KF-3400 (для SWIFT KF4/KF4A) |  | Шт. | 212600
| 5 | Аккумуляторная батарея F1-B (для SWIFT F1) |  | Шт. | 233000
| 6 | Аккумуляторная батарея MPF-B (для Multipack-F) |  | Шт. | 233000
Дополнительные аксессуары Ilsintech UCL | 1 | CCJ KF4 - Адаптер 12В для питания от прикуривателя для SWIFT KF4/KF4A | Дополнительные аксессуары для сварочных аппартов Ilsintech UCL. | Шт. | 47500
| 2 | CCJ K11 - Адаптер 12В для питания от прикуривателя для SWIFT К11/К33/К33А |  | Шт. | 47500
| 3 | PM-VFL - Модуль PM-VFL для сварочного аппарата SWIFT KF4A |  | Шт. | 166800
| 4 | CH KF4 - Зарядное устройство для SWIFT KF4/KF4A |  | Шт. | 124000
| 5 | CH K11 - Зарядное устройство для SWIFT K11/K33/K33A |  | Шт. | 161000
| 6 | Soft case - Мягкий кейс для сварочного аппарата |  | Шт. | 84600
| 7 | SWIFT WK - Система ремней - рабочий стол для сварочных аппаратов SWIFT |  | Шт. | 49000
| 8 | H-FCOS HEATER - Нагреватель для усиленных коннекторов |  | Шт. | 490000

## Инструменты для ВОК и СКС
Инструменты и аксессуары для разделки и монтажа электрических сетей, ВОЛС и СКС
№ | Тип, наименование | Цена с НДС
1 | Стрипер OK-CFS-3 для удаления буфера 250/900 мкм и оболочки 2/3мм | 4800
2 | Универсальный стриппер OK-Drop-01 для дроп кабелей | 3800
3 | Ножницы для резки кевларовых нитей | 3060
4 | Стриппер для снятия оболочки OK-MPS-1.5-3.3 | 1900
6 | Стриппер универсальный OK-ACS-4-10 | 8150
7 | Стриппер универсальный OK-ACS-8-28 | 8350
8 | Стриппер для снятия внешней изоляции кабеля и резки труб OK-CT-274 | 6800
9 | Оптический измеритель мощности NK200-2 (-50～+26dBm) | 11000
10 | Оптический измеритель мощности NK200-4 c визуальным дефектоскопом 2mW (-50～+26dBm) | 15650
11 | Оптический измеритель мощности SignalFire Mini-OPM | 26100
12 | Дефектоскоп визуальный OK-VFL-10mW | 7900
13 | Дефектоскоп визуальный OK-VFL-20mW | 11700
14 | Дефектоскоп визуальный OK-VFL-30mW | 13100
15 | Многофункциональный цифровой детектор скрытой проводки NF-518 | 25000
16 | Многофункциональный цифровой детектор скрытой проводки NF-518S | 43750
17 | Тестер сетевого кабеля NF-802 | 31300
18 | Колесо измерительное DIGI-318 | 17000
19 | Дозатор с помпой для жидкостей 200 мл (пластик) | 880
20 | Тестер кабельных LAN сетей | 2350
21 | Сжатый воздух для очистки техники в балончике 400мл. | 4250
22 | Ручка-очиститель для оптических разъемов 2,5мм (SC,FC,ST) | 12250
23 | Ручка-очиститель для оптических разъемов 1,5мм (LC) | 12250
24 | Палочки для чистки оптических адаптеров 1,5мм LC (100шт./уп.) | 3650
25 | Палочки для чистки оптических адаптеров 2,5мм FC/SC/ST(100шт./уп.) | 3650
26 | Салфетки безворсовые KimWipes (упаковка 280 штук) | 3000
27 | Салфетки безворсовые спиртовые для оптических кабелей в индивидуальной упаковке | 40
28 | Инструмент для заделки плинтов типа Krone | 1650

## Инструменты HARDEN
Инструменты Harden - все позиции
№ | Наименование продукции | [7 empty] | Ед.изм. | Цена с НДС | Картинка
1 | Кейс алюминиевый для инструментов с регулируемыми секциями 455х330х152мм | [7 empty] | шт. | 24800
2 | Ящик для инструмента на 5 секций металлический 420мм Арт.520202 | [7 empty] | шт. | 10900
3 | Сумка для инструментов 400мм Арт.520502 | [7 empty] | шт. | 5300
4 | Сумка для инструментов 450мм Арт.520503 | [7 empty] | шт. | 5800
5 | Сумка для инструментов 500мм Арт.520505 | [7 empty] | шт. | 6400
6 | Кейс пластиковый для инструментов 360мм Арт.520224 | [7 empty] | шт. | 5500
7 | Кейс пластиковый для инструментов 410мм Арт.520226 | [7 empty] | шт. | 6600
8 | Кейс пластиковый для инструментов 450мм Арт.520228 | [7 empty] | шт. | 8200
9 | Набор инструментов для монтажа 12 предметов Арт. 755912 | [7 empty] | шт. | 7900
10 | Набор инструментов для монтажа 36 предметов Арт. 755916 | [7 empty] | шт. | 11400
11 | Набор инструментов для монтажа 36 предметов Арт. 510836 | [7 empty] | шт. | 45700
12 | Набор инструментов для монтажа 75 предметов Арт. 510875 | [7 empty] | шт. | 44500
13 | Набор инструментов 77 предметов 1/2" и 1/4" Арт.510777 | [7 empty] | шт. | 65000
14 | Набор инструментов 77 предметов 1/2" и 1/4" Арт.510677 | [7 empty] | шт. | 58500
15 | Набор инструментов 155 предметов Арт.510703 | [7 empty] | шт. | 48500
16 | Набор инструментов 120+2 предметов 1/2" и 3/8" Арт.510822 | [7 empty] | шт. | 82200
17 | Набор инструментов 132 предмета 1/4" Арт.510347 | [7 empty] | шт. | 75000
18 | Набор инструментов 94 предмета 1/2" и 1/4" Арт.510694 | [7 empty] | шт. | 37000
19 | Набор инструментов 23 предмета 1/2" Арт.510423 | [7 empty] | шт. | 17000
20 | Набор инструментов 46 предметов 1/4" (6,3мм) Арт.510346 | [7 empty] | шт. | 14300
21 | Набор комбинированных гаечных ключей 10 предметов Арт.540105 | [8 empty] | 10200
22 | Набор комбинированных гаечных ключей 14 предметов Арт.540101 | [7 empty] | шт. | 17200
23 | Набор универсальных гаечных ключей Арт.540572 | [7 empty] | шт. | 3700
24 | Набор головок под посадочный квадрат 1/4" 13 предметов Арт. 510013 | [7 empty] | шт. | 7500
25 | Набор головок под посадочный квадрат 3/8" 13 предметов Арт. 510015 | [7 empty] | шт. | 10400
26 | Жилет для инструментов Арт.520506 | [7 empty] | шт. | 7100
27 | Сумка-пояс для инструментов Арт.520501 | [7 empty] | шт. | 3500
28 | Пояс для инструментов Арт.520511 | [7 empty] | шт. | 4700
29 | Набор гаечных ключей 10 предметов Арт.540102 | [7 empty] | шт. | 16300
30 | Трещотка 10мм (3/8”) Арт. 535403 | [7 empty] | шт. | 3500
31 | шестигранная головка под 10мм (3/8)" размер 6мм Арт. 530412 | [7 empty] | шт. | 410
32 | шестигранная головка под 10мм (3/8)" размер 7мм Арт. 530413 | [7 empty] | шт. | 410
33 | шестигранная головка под 10мм (3/8)" размер 8мм Арт. 530414 | [7 empty] | шт. | 410
34 | шестигранная головка под 10мм (3/8)" размер 9мм Арт.530415 | [7 empty] | шт. | 410
35 | шестигранная головка под 10мм (3/8)" размер 10мм Арт. 530416 | [7 empty] | шт. | 410
36 | шестигранная головка под 10мм (3/8)" размер 11мм Арт. 530417 | [7 empty] | шт. | 410
37 | шестигранная головка под 10мм (3/8)" размер 12мм Арт. 530418 | [7 empty] | шт. | 450
38 | шестигранная головка под 10мм (3/8)" размер 13мм Арт. 530419 | [7 empty] | шт. | 450
39 | шестигранная головка под 10мм (3/8)" размер 14мм Арт. 530420 | [7 empty] | шт. | 475
40 | шестигранная головка под 10мм (3/8)" размер 15мм Арт. 530421 | [7 empty] | шт. | 490
41 | шестигранная головка под 10мм (3/8)" размер 16мм Арт. 530422 | [7 empty] | шт. | 505
42 | шестигранная головка под 10мм (3/8)" размер 17мм Арт. 530423 | [7 empty] | шт. | 520
43 | шестигранная головка под 10мм (3/8)" размер 18мм Арт. 530424 | [7 empty] | шт. | 520
44 | шестигранная головка под 10мм (3/8)" размер 19мм Арт. 530425 | [7 empty] | шт. | 520
45 | шестигранная головка под 10мм (3/8)" размер 20мм Арт.530426 | [7 empty] | шт. | 530
46 | шестигранная головка под 10мм (3/8)" размер 21мм Арт.530427 | [7 empty] | шт. | 535
47 | шестигранная головка под 10мм (3/8)" размер 22мм Арт. 530428 | [7 empty] | шт. | 570
48 | шестигранная головка под 10мм (3/8)" размер 24мм Арт.530429 | [7 empty] | шт. | 580
49 | Шестигранная глубокая головка под 10мм (3/8) размер 8мм Арт. 530431 | [7 empty] | шт. | 420
50 | Шестигранная глубокая головка под 10мм (3/8) размер 9мм Арт. 530432 | [7 empty] | шт. | 420
51 | Шестигранная глубокая головка под 10мм (3/8) размер 10мм Арт. 530433 | [7 empty] | шт. | 420
52 | Шестигранная глубокая головка под 10мм (3/8) размер 11мм Арт. 530434 | [7 empty] | шт. | 420
53 | Шестигранная глубокая головка под 10мм (3/8) размер 12мм Арт. 530435 | [7 empty] | шт. | 470
54 | Шестигранная глубокая головка под 10мм (3/8) размер 13мм Арт. 530436 | [7 empty] | шт. | 470
55 | Шестигранная глубокая головка под 10мм (3/8) размер 14мм Арт. 530437 | [7 empty] | шт. | 480
56 | Шестигранная глубокая головка под 10мм (3/8) размер 15мм Арт. 530438 | [7 empty] | шт. | 500
57 | Шестигранная глубокая головка под 10мм (3/8) размер 16мм Арт. 530439 | [7 empty] | шт. | 520
58 | Шестигранная глубокая головка под 10мм (3/8) размер 17мм Арт. 530440 | [7 empty] | шт. | 520
59 | Шестигранная глубокая головка под 10мм (3/8) размер 18мм Арт. 530441 | [7 empty] | шт. | 530
60 | Шестигранная глубокая головка под 10мм (3/8) размер 19мм Арт. 530442 | [7 empty] | шт. | 530
61 | Шестигранная глубокая головка под 10мм (3/8) размер 20мм Арт. 530443 | [7 empty] | шт. | 540
62 | Шестигранная глубокая головка под 10мм (3/8) размер 21мм Арт. 530444 | [7 empty] | шт. | 540
63 | Шестигранная глубокая головка под 10мм (3/8) размер 22мм Арт. 530445 | [7 empty] | шт. | 580
64 | Ключ разводной 8” (210мм) Арт.540558 | [7 empty] | шт. | 2300
65 | Ключ разводной 10” (250мм) Арт.540560 | [7 empty] | шт. | 3100
66 | Набор шестигранников 9 предметов Арт.540602 | [7 empty] | шт. | 1600
67 | Набор шестигранников удлиненных 9 предметов Арт.540608 | [7 empty] | шт. | 2500
68 | Набор отверток 6 предметов Арт.550396 | [7 empty] | шт. | 2900
69 | Набор отверток 4 предмета Арт.550394 | [7 empty] | шт. | 2000
70 | Набор прецизионных отверток 6 предметов Арт. 550123 | [7 empty] | шт. | 2250
71 | Набор прецизионных отверток 9 предметов Арт. 550122 | [7 empty] | шт. | 2900
72 | Отвертка прецизионная с набором бит 105 предметов Арт.551105 | [7 empty] | шт. | 6800
73 | Отвертка прецизионная с набором бит 36 предметов Арт.550131 | [7 empty] | шт. | 2400
74 | Отвертка шлицевая 3Х100мм Арт.550203 | [7 empty] | шт. | 360
75 | Отвертка шлицевая 3X150mm Арт.550204 | [7 empty] | шт. | 385
76 | Отвертка шлицевая 5X80mm Арт.550205 | [7 empty] | шт. | 445
77 | Отвертка шлицевая 5X150 Арт.550206 | [7 empty] | шт. | 520
78 | Отвертка шлицевая 5X200mm Арт.550207 | [7 empty] | шт. | 560
79 | Отвертка шлицевая 6Х150mm Арт.550209 | [7 empty] | шт. | 625
80 | Отвертка шлицевая 8X200mm Арт.550212 | [7 empty] | шт. | 815
81 | Отвертка крестовая PH0X100mm Арт.550224 | [7 empty] | шт. | 285
82 | Отвертка крестовая PH0X150mm Арт.550225 | [7 empty] | шт. | 390
83 | Отвертка крестовая PH1X80mm Арт.550226 | [7 empty] | шт. | 455
84 | Отвертка крестовая PH1X150mm Арт.550227 | [7 empty] | шт. | 520
85 | Отвертка крестовая PH1X200mm Арт.550228 | [7 empty] | шт. | 560
86 | Отвертка крестовая PH2X150mm Арт.550230 | [7 empty] | шт. | 625
87 | Отвертка крестовая PH2X200mm Арт.550233 | [7 empty] | шт. | 810
88 | Отвертка шлицевая 3Х100мм Арт.550242 | [7 empty] | шт. | 415
89 | Отвертка шлицевая 3Х150мм Арт.550243 | [7 empty] | шт. | 490
90 | Отвертка шлицевая 3Х200мм Арт.550244 | [7 empty] | шт. | 550
91 | Отвертка шлицевая 5Х75мм Арт.550245 | [7 empty] | шт. | 475
92 | Отвертка шлицевая 5Х100мм Арт.550246 | [7 empty] | шт. | 500
93 | Отвертка шлицевая 5Х125мм Арт.550247 | [7 empty] | шт. | 520
94 | Отвертка шлицевая 5Х150мм Арт.550248 | [7 empty] | шт. | 550
95 | Отвертка шлицевая 5Х200мм Арт.550249 | [7 empty] | шт. | 590
96 | Отвертка шлицевая 6X100мм Арт.550253 | [7 empty] | шт. | 590
97 | Отвертка шлицевая 6X150мм Арт.550255 | [7 empty] | шт. | 645
98 | Отвертка шлицевая 6X200мм Арт.550256 | [7 empty] | шт. | 715
99 | Отвертка шлицевая 8X200мм Арт.550260 | [7 empty] | шт. | 1010
100 | Отвертка крестовая PH0X100mm Арт.550272 | [7 empty] | шт. | 420
101 | Отвертка крестовая PH0X150mm Арт.550273 | [7 empty] | шт. | 500
102 | Отвертка крестовая PH1X100mm Арт.550276 | [7 empty] | шт. | 510
103 | Отвертка крестовая PH1X150mm Арт.550278 | [7 empty] | шт. | 550
104 | Отвертка крестовая PH1X200mm Арт.550279 | [7 empty] | шт. | 600
105 | Отвертка крестовая PH2X100mm Арт.550283 | [7 empty] | шт. | 600
106 | Отвертка крестовая PH2X150mm Арт.550285 | [7 empty] | шт. | 645
107 | Отвертка крестовая PH2X200mm Арт.550286 | [7 empty] | шт. | 715
108 | Отвертка крестовая PH3X200mm Арт.550290 | [7 empty] | шт. | 1030
109 | Набор губцевого инструмента 3 предмета Арт.560179 | [7 empty] | шт. | 4300
110 | Комбинированные плоскогубцы 6” (150мм) Арт.560176 | [7 empty] | шт. | 1650
111 | Комбинированные плоскогубцы 8” (200мм) Арт. 560178 | [7 empty] | шт. | 2160
112 | Плоскогубцы изогнутые 6” (150мм) Арт.560146 | [7 empty] | шт. | 1400
113 | Длинногубцы 6” (150мм) Арт.560156 | [7 empty] | шт. | 1400
114 | Длинногубцы 8” (200мм) Арт.560158 | [7 empty] | шт. | 1850
115 | Плоскогубцы попугай 250мм Арт. 560421 | [7 empty] | шт. | 2350
116 | Плоскогубцы попугай (250мм) Арт.560411 | [7 empty] | шт. | 2350
117 | Плоскогубцы попугай (300мм) Арт.560412 | [7 empty] | шт. | 2700
118 | Ключ трубный рычажный (газовый) 280мм Арт.600761 | [7 empty] | шт. | 4200
119 | Ключ трубный рычажный (газовый) 370мм Арт.600762 | [7 empty] | шт. | 6000
120 | Бокорезы 6” (150мм) Арт.560166 | [7 empty] | шт. | 1400
121 | Бокорезы 8” (200мм) Арт.560168 | [7 empty] | шт. | 1850
122 | Длинногубцы изогнутые (115мм) Арт.560302 | [7 empty] | шт. | 1300
123 | Кусачки мини А05 5” (125мм) Арт.560286 | [7 empty] | шт. | 1600
124 | Кабелерез 6” (165мм) Арт.570066 | [7 empty] | шт. | 1300
125 | Кабелерез 8” (215мм) Арт.570068 | [7 empty] | шт. | 1700
126 | Кусачки торцевые (160мм) Арт.560540 | [7 empty] | шт. | 1650
127 | Кусачки торцевые (200мм) Арт.560542 | [7 empty] | шт. | 2000
128 | Ножницы по металлу левые 250 мм Арт.570101 | [7 empty] | шт. | 2300
129 | Ножницы по металлу правые 250 мм Арт.570102 | [7 empty] | шт. | 2300
130 | Ножницы по металлу прямые 250 мм Арт.570103 | [7 empty] | шт. | 2300
131 | Кабельный резак 18” (450мм) Арт.570071 | [7 empty] | шт. | 5600
132 | Кабельный резак 24” (600мм) Арт.570072 | [7 empty] | шт. | 6800
133 | Тросорез ручной 24" (600мм) Арт.570063 | [7 empty] | шт. | 8000
134 | Тросорез ручной 36" (900мм) Арт.570065 | [7 empty] | шт. | 12100
135 | Болторез 18” (450мм) Арт.570013 | [7 empty] | шт. | 6100
136 | Болторез 24” (600мм) Арт.570014 | [7 empty] | шт. | 7105
137 | Пистолет для подкачки шин Арт. 670506 | [7 empty] | шт. | 5700
138 | Шприц плунжерный 500мм Арт. 670101 | [7 empty] | шт. | 6000
139 | Молоток-гвоздодер 275мм Арт.590210 | [7 empty] | шт. | 2020
140 | Молоток-гвоздодер 320мм Арт.590211 | [7 empty] | шт. | 2320
141 | Молоток-гвоздодер с фиберглассовой рукояткой 330мм, 500гр. Арт.590215 | [7 empty] | шт. | 2350
142 | Молоток с фиберглассовой рукояткой, квадратный боек, 300 гр. Арт.590033 | [7 empty] | шт. | 1770
143 | Молоток с фиберглассовой рукояткой, квадратный боек, 500 гр. Арт.590035 | [7 empty] | шт. | 2300
144 | Молоток с фиберглассовой рукояткой, квадратный боек, 800 гр. Арт.590038 | [7 empty] | шт. | 2700
145 | Кувалда с фиберглассовой рукояткой, 1400 гр. Арт.590323 | [7 empty] | шт. | 3650
146 | Монтажный нож 9мм Арт.570301 | [7 empty] | шт. | 438
147 | Монтажный нож 18мм Арт.570306 | [7 empty] | шт. | 560
148 | Монтажный нож складной 165мм Арт.570332 | [7 empty] | шт. | 1600
149 | Многофункциональный монтажный нож Арт.570333 | [7 empty] | шт. | 1900
150 | Лезвия запасные для монтажного ножа 9мм уп.10шт. Арт.570341 | [7 empty] | шт. | 375
151 | Лезвия запасные для монтажного ножа 18х100мм уп.10шт. Арт.570343 | [7 empty] | шт. | 500
152 | Лезвия универсальные запасные для монтажного ножа уп.10шт. Арт.570345 | [7 empty] | шт. | 490
153 | Ножовка 250мм Арт.610701 | [7 empty] | шт. | 980
154 | Топор с фиберглассовой рукояткой, 800 гр. Арт.590468 | [7 empty] | шт. | 3450
155 | Топор с фиберглассовой рукояткой, 1000 гр. Арт.590470 | [7 empty] | шт. | 4150
156 | Рулетка измерительная 3м*16мм Арт.580006 | [7 empty] | шт. | 940
157 | Рулетка измерительная 5м*19мм Арт.580007 | [7 empty] | шт. | 1160
158 | Рулетка измерительная 7,5м*25мм Арт.580009 | [7 empty] | шт. | 1600
159 | Рулетка измерительная 10м*19мм Арт.580010 | [7 empty] | шт. | 1850
160 | Рулетка измерительная 50м*12,5мм фибергласовая Арт.580215 | [7 empty] | шт. | 5900
161 | Рулетка измерительная 100м*12,5мм фибергласовая Арт.580217 | [7 empty] | шт. | 9200
162 | Лазерный уровень (нивелир) Арт.581002 | [7 empty] | шт. | 23200
163 | Штатив для лазерного уровня (нивелира) Арт.581014 | [7 empty] | шт. | 9350
164 | Штангенциркуль механический 150мм Арт.580804 | [7 empty] | шт. | 5800
165 | Штангенциркуль электронный 150мм Арт.580821 | [7 empty] | шт. | 14000
166 | Секатор 200мм Арт.630401 | [7 empty] | шт. | 2100
167 | Секатор 200мм ручка с эфесом Арт.630402 | [7 empty] | шт. | 3410
168 | Кусторез 635мм Арт.630502 | [7 empty] | шт. | 7250
169 | Совок садовый 35x7.5см Арт.632601 | [7 empty] | шт. | 830
170 | Совок садовый 35x8.5см Арт.632602 | [7 empty] | шт. | 900
171 | Рыхлитель садовый 35x8.7см Арт.632603 | [7 empty] | шт. | 900
172 | Мотыжка садовая комбинированная 34x18см Арт.632604 | [7 empty] | шт. | 930
173 | Мотыжка садовая с прямым лезвием 34x10см Арт.632605 | [7 empty] | шт. | 930
174 | Отвертка индикаторная 145мм Арт.660001 | [7 empty] | шт. | 395
175 | Отвертка индикаторная 190мм Арт.660002 | [7 empty] | шт. | 460
176 | Отвертка-тестер напряжения (пробник) 80-550V, 205 мм. Арт.660007 | [7 empty] | шт. | 995
177 | Тестер многофункциональный с фонариком, AC-DC, 12-250V Арт.660011 | [7 empty] | шт. | 1500
178 | Бесконтактный тестер напряжения с фонариком 90-1000V Арт.660021 | [7 empty] | шт. | 1850
179 | Набор пинцетов 4 предмета Арт.660238 | [7 empty] | шт. | 780
180 | Пинцет прямой антистатический Арт.660211 | [7 empty] | шт. | 530
181 | Пинцет изогнутый антистатический Арт.660213 | [7 empty] | шт. | 530
182 | Пинцет прямой антистатический для прецизионных работ Арт.660215 | [7 empty] | шт. | 530
183 | Набор из 3 щеток (нейлон, латунь и сталь) 175мм Арт.660241 | [7 empty] | шт. | 660
184 | Ножницы усиленные для резки изделий из пластика, диаметр до 63 мм Арт.600854 | [7 empty] | шт. | 7600
185 | Аппарат "утюг" для сварки пластиковых труб 2000Вт Арт.601115 | [7 empty] | шт. | 25600
186 | Паяльник с индикатором 30Вт Арт.660301 | [7 empty] | шт. | 2800
187 | Паяльник с индикатором 60Вт Арт.660303 | [7 empty] | шт. | 3500
188 | Паяльник 100Вт Арт.660323 | [7 empty] | шт. | 4000
189 | Припой в колбе 1мм/17гр. 40% SN /60%pb Арт.660351 | [7 empty] | шт. | 700
190 | Припой 1мм/250гр. 40% SN /60% pb Арт.660356 | [7 empty] | шт. | 4750
191 | Оловоотсос антистатический, алюминиевый Арт.660363 | [7 empty] | шт. | 820
192 | Фен монтажный 1800Вт Арт.660361 | [7 empty] | шт. | 15500
193 | Фен монтажный 2000W Harden Pro Арт.752822 | [7 empty] | шт. | 17600
194 | Пистолет клеевой регулируемый 60-100Вт Арт.660371 | [7 empty] | шт. | 5100
195 | Стержни для клеевого пистолета 200мм уп.6шт. Арт.660372 | [7 empty] | шт. | 860
196 | Цифровой карманный мультиметр Арт. 661002 | [7 empty] | шт. | 5200
197 | Цифровой мультиметр Арт. 661004 | [7 empty] | шт. | 7800
198 | Токоизмерительные клещи до 1000А с функцией мультиметра Арт.661003 | [7 empty] | шт. | 10600
199 | Фонарь светодиодный с боковой лампой Арт.660713 | [7 empty] | шт. | 2500
200 | Фонарь налобный 1200mAh Арт.660733 | [7 empty] | шт. | 2650
201 | Фонарь налобный 1800mAh Арт.660735 | [7 empty] | шт. | 6100
202 | Хомуты нейлоновые 150мм белые уп.100шт Арт.660402 | [7 empty] | шт. | 680
203 | Хомуты нейлоновые 100мм с маркировочной площадкой белые уп.100шт Арт.660421 | [7 empty] | шт. | 680
204 | Хомуты нейлоновые 200мм черные уп.100шт Арт.660413 | [7 empty] | шт. | 1050
205 | Хомуты нейлоновые 200мм белые уп.100шт Арт.660403 | [7 empty] | шт. | 1050
206 | Хомуты нейлоновые 300мм белые уп.100шт Арт.660405 | [7 empty] | шт. | 1250
207 | Степлер мебельный Арт.620803 | [7 empty] | шт. | 3750
208 | Скобы для мебельного степлера, тип 140 1000шт./уп. Арт.620828 | [7 empty] | шт. | 460
209 | Скобы для мебельного степлера, тип 140 1000шт./уп. Арт.620829 | [7 empty] | шт. | 500
210 | Изолента ПВХ 20м черная Арт.660501 | [7 empty] | шт. | 390
211 | Изолента ПВХ 20м красная Арт.660502 | [7 empty] | шт. | 390
212 | Нож для съема изоляции Арт.660102 | [7 empty] | шт. | 1600
213 | Инструмент для обжима наконечников Арт.660646 | [7 empty] | шт. | 5700
214 | Инструмент для обжима наконечников Арт.660648 | [7 empty] | шт. | 5700
215 | Инструмент для обжима наконечников Арт.660649 | [7 empty] | шт. | 5700
216 | Стриппер для зачистки проводов 205мм Арт.660613 | [7 empty] | шт. | 4550
217 | Стриппер для зачистки проводов Арт.660601 | [7 empty] | шт. | 2200
218 | Стриппер для зачистки проводов 175мм Арт.660621 | [7 empty] | шт. | 1450
219 | Стриппер-резак для резки и зачистки проводов 8” (200мм) Арт.660627 | [7 empty] | шт. | 1750
220 | Инструмент для обжима RJ-45,12,11 190мм Арт.660631 | [7 empty] | шт. | 3040
221 | Ударная дрель 810W Арт.750182 | [7 empty] | шт. | 17400
222 | Перфоратор Harden Pro 800W Арт.750382 | Перфоратор Harden Pro 800W Арт.750382 | Перфоратор Harden Pro 800W Арт.750382 | Перфоратор Harden Pro 800W Арт.750382 | Перфоратор Harden Pro 800W Арт.750382 | Перфоратор Harden Pro 800W Арт.750382 | Перфоратор Harden Pro 800W Арт.750382 | Перфоратор Harden Pro 800W Арт.750382 | шт. | 32500
223 | Перфоратор Harden Industrial 1100W Арт.750352 | Перфоратор Harden Industrial 1100W Арт.750352 | Перфоратор Harden Industrial 1100W Арт.750352 | Перфоратор Harden Industrial 1100W Арт.750352 | Перфоратор Harden Industrial 1100W Арт.750352 | Перфоратор Harden Industrial 1100W Арт.750352 | Перфоратор Harden Industrial 1100W Арт.750352 | Перфоратор Harden Industrial 1100W Арт.750352 | шт. | 49500
224 | Угловая шлифмашина Harden Pro 125мм, 900W Арт.751032 | Угловая шлифмашина Harden Pro 125мм, 900W Арт.751032 | Угловая шлифмашина Harden Pro 125мм, 900W Арт.751032 | Угловая шлифмашина Harden Pro 125мм, 900W Арт.751032 | Угловая шлифмашина Harden Pro 125мм, 900W Арт.751032 | Угловая шлифмашина Harden Pro 125мм, 900W Арт.751032 | Угловая шлифмашина Harden Pro 125мм, 900W Арт.751032 | Угловая шлифмашина Harden Pro 125мм, 900W Арт.751032 | шт. | 17900
225 | Угловая шлифмашина Harden Industrial 230мм, 2350W Арт.751082 | Угловая шлифмашина Harden Industrial 230мм, 2350W Арт.751082 | Угловая шлифмашина Harden Industrial 230мм, 2350W Арт.751082 | Угловая шлифмашина Harden Industrial 230мм, 2350W Арт.751082 | Угловая шлифмашина Harden Industrial 230мм, 2350W Арт.751082 | Угловая шлифмашина Harden Industrial 230мм, 2350W Арт.751082 | Угловая шлифмашина Harden Industrial 230мм, 2350W Арт.751082 | Угловая шлифмашина Harden Industrial 230мм, 2350W Арт.751082 | шт. | 49600
226 | Аккумуляторная угловая шлифмашина Harden Pro 125мм Арт.758328 | Аккумуляторная угловая шлифмашина Harden Pro 125мм Арт.758328 | Аккумуляторная угловая шлифмашина Harden Pro 125мм Арт.758328 | Аккумуляторная угловая шлифмашина Harden Pro 125мм Арт.758328 | Аккумуляторная угловая шлифмашина Harden Pro 125мм Арт.758328 | Аккумуляторная угловая шлифмашина Harden Pro 125мм Арт.758328 | Аккумуляторная угловая шлифмашина Harden Pro 125мм Арт.758328 | Аккумуляторная угловая шлифмашина Harden Pro 125мм Арт.758328 | шт. | 27500
227 | Аккумуляторный шуруповерт 12V Harden Pro Арт.756012 | Аккумуляторный шуруповерт 12V Harden Pro Арт.756012 | Аккумуляторный шуруповерт 12V Harden Pro Арт.756012 | Аккумуляторный шуруповерт 12V Harden Pro Арт.756012 | Аккумуляторный шуруповерт 12V Harden Pro Арт.756012 | Аккумуляторный шуруповерт 12V Harden Pro Арт.756012 | Аккумуляторный шуруповерт 12V Harden Pro Арт.756012 | Аккумуляторный шуруповерт 12V Harden Pro Арт.756012 | шт. | 20300
228 | Аккумуляторная дрель-шуруповёрт 12V Harden Pro Арт.756022 | Аккумуляторная дрель-шуруповёрт 12V Harden Pro Арт.756022 | Аккумуляторная дрель-шуруповёрт 12V Harden Pro Арт.756022 | Аккумуляторная дрель-шуруповёрт 12V Harden Pro Арт.756022 | Аккумуляторная дрель-шуруповёрт 12V Harden Pro Арт.756022 | Аккумуляторная дрель-шуруповёрт 12V Harden Pro Арт.756022 | Аккумуляторная дрель-шуруповёрт 12V Harden Pro Арт.756022 | Аккумуляторная дрель-шуруповёрт 12V Harden Pro Арт.756022 | шт. | 21800
229 | Аккумуляторная дрель-шуруповёрт 20V Harden Pro Арт.756220 | Аккумуляторная дрель-шуруповёрт 20V Harden Pro Арт.756220 | Аккумуляторная дрель-шуруповёрт 20V Harden Pro Арт.756220 | Аккумуляторная дрель-шуруповёрт 20V Harden Pro Арт.756220 | Аккумуляторная дрель-шуруповёрт 20V Harden Pro Арт.756220 | Аккумуляторная дрель-шуруповёрт 20V Harden Pro Арт.756220 | Аккумуляторная дрель-шуруповёрт 20V Harden Pro Арт.756220 | Аккумуляторная дрель-шуруповёрт 20V Harden Pro Арт.756220 | шт. | 29500
230 | Батарея аккумуляторная 12V Li-ion Арт.756082 | Батарея аккумуляторная 12V Li-ion Арт.756082 | Батарея аккумуляторная 12V Li-ion Арт.756082 | Батарея аккумуляторная 12V Li-ion Арт.756082 | Батарея аккумуляторная 12V Li-ion Арт.756082 | Батарея аккумуляторная 12V Li-ion Арт.756082 | Батарея аккумуляторная 12V Li-ion Арт.756082 | Батарея аккумуляторная 12V Li-ion Арт.756082 | шт. | 7800
231 | Универсальное интелектуальное зарядное устройство для батарей 12V Арт.756092 | Универсальное интелектуальное зарядное устройство для батарей 12V Арт.756092 | Универсальное интелектуальное зарядное устройство для батарей 12V Арт.756092 | Универсальное интелектуальное зарядное устройство для батарей 12V Арт.756092 | Универсальное интелектуальное зарядное устройство для батарей 12V Арт.756092 | Универсальное интелектуальное зарядное устройство для батарей 12V Арт.756092 | Универсальное интелектуальное зарядное устройство для батарей 12V Арт.756092 | Универсальное интелектуальное зарядное устройство для батарей 12V Арт.756092 | шт. | 3800
232 | Универсальное интелектуальное зарядное устройство для батарей 20V Арт.758928 | Универсальное интелектуальное зарядное устройство для батарей 20V Арт.758928 | Универсальное интелектуальное зарядное устройство для батарей 20V Арт.758928 | Универсальное интелектуальное зарядное устройство для батарей 20V Арт.758928 | Универсальное интелектуальное зарядное устройство для батарей 20V Арт.758928 | Универсальное интелектуальное зарядное устройство для батарей 20V Арт.758928 | Универсальное интелектуальное зарядное устройство для батарей 20V Арт.758928 | Универсальное интелектуальное зарядное устройство для батарей 20V Арт.758928 | шт. | 4400
233 | Батарея аккумуляторная 20V 2.0Аh Арт.756922 | Батарея аккумуляторная 20V 2.0Аh Арт.756922 | Батарея аккумуляторная 20V 2.0Аh Арт.756922 | Батарея аккумуляторная 20V 2.0Аh Арт.756922 | Батарея аккумуляторная 20V 2.0Аh Арт.756922 | Батарея аккумуляторная 20V 2.0Аh Арт.756922 | Батарея аккумуляторная 20V 2.0Аh Арт.756922 | Батарея аккумуляторная 20V 2.0Аh Арт.756922 | шт. | 12300
234 | Батарея аккумуляторная 20V 4.0Аh Арт.756924 | Батарея аккумуляторная 20V 4.0Аh Арт.756924 | Батарея аккумуляторная 20V 4.0Аh Арт.756924 | Батарея аккумуляторная 20V 4.0Аh Арт.756924 | Батарея аккумуляторная 20V 4.0Аh Арт.756924 | Батарея аккумуляторная 20V 4.0Аh Арт.756924 | Батарея аккумуляторная 20V 4.0Аh Арт.756924 | Батарея аккумуляторная 20V 4.0Аh Арт.756924 | шт. | 20800

## Розетки, выключатели
Выключатели, розетки, вилки
№ | Тип, наименование | Цена
1 | Розетка на Дин-рейку Element РДЕ-16-250 10/16А | 1240
2 | Вилка В 16-001 УХЛ4, каучук | 500
3 | Вилка В 16-002 УХЛ4, каучук с кольцом | 500
4 | Розетка переносная РА 16-005 УХЛ4, каучук, без крышки | 720
5 | Розетка переносная РА 16-005 УХЛ4, каучук, переносная разборная | 750
6 | Розетка переносная РА 16-001 УХЛ4, переносная разборная | 2400
7 | Выключатель A1 10-001 | 680
8 | Выключатель A5 10-001 | 820
9 | Коробка КЭМ 7-16-7 (141*141*58мм) | 720
10 | Выключатель VA 16-131-Б (пластик) | 450
11 | Выключатель VA 56-232-Б (пластик) | 480
12 | Выключатель VS 16-131-Б (пластик) | 480
13 | Выключатель VS 56-232-Б (пластик) | 580
14 | Розетка RA 16-133-Б (пластик) | 450
15 | Розетка RA 16-211-Б (пластик) | 590
16 | Розетка RA 16-238-Б (пластик) | 675
17 | Розетка RA 16-365-Б (пластик) | 1460
18 | Розетка RS 16-131-Б (пластик) | 490
19 | Розетка RS 16-133-Б (пластик) | 580
20 | Розетка RS 16-237-Б (пластик) | 570
21 | Розетка RS 16-238-Б (пластик) | 730

## Автоматы-Щиты
Автоматические выключатели фирмы EKF |  |  | Щиты и распределительные коробки пластиковые Element
№ | Тип, наименование | Цена | № | Тип, наименование | Цена
1 | Розетка на Дин-рейку Element РДЕ-16-250 10/16А | 1240 | 1 | Щит Element ЩРН-П-8-HF-IP40 пластиковый навесной | 2000
2 | Автоматический выключатель ВА 47-63, 1Р 10А (С) 4,5kA EKF PROxima | 980 | 2 | Щит Element ЩРН-П-12-HF-IP40 пластиковый навесной | 2700
3 | Автоматический выключатель ВА 47-63, 1Р 16А (С) 4,5kA EKF PROxima | 980 | 3 | Щит Element ЩРН-П-18-HF-IP40 пластиковый навесной | 3900
4 | Автоматический выключатель ВА 47-63, 1Р 25А (С) 4,5kA EKF PROxima | 980 | 4 | Щит Element ЩРН-П-24-HF-IP40 пластиковый навесной | 6400
5 | Автоматический выключатель ВА 47-63, 1Р 32А (С) 4,5kA EKF PROxima | 980 | 5 | Щит Element ЩРВ-П-8-HF-IP40 пластиковый встраиваемый | 2050
6 | Автоматический выключатель ВА 47-63, 1Р 40А (С) 4,5kA EKF PROxima | 1340 | 6 | Щит Element ЩРВ-П-12-HF-IP40 пластиковый встраиваемый | 2750
7 | Автоматический выключатель ВА 47-63, 2Р 16А (С) 4,5kA EKF PROxima | 1780 | 7 | Щит Element ЩРВ-П-18-HF-IP40 пластиковый встраиваемый | 3900
8 | Автоматический выключатель ВА 47-63, 2Р 25А (С) 4,5kA EKF PROxima | 1780 | 8 | Щит Element ЩРВ-П-24-HF-IP40 пластиковый встраиваемый | 6300
9 | Автоматический выключатель ВА 47-63, 2Р 40А (С) 4,5kA EKF PROxima | 2180 | 9 | Щит Element ЩРН-П-9-HF-IP66 пластиковый навесной | 9000
10 | Автоматический выключатель ВА 47-63, 3Р 25А (С) 4,5kA EKF PROxima | 2667.5 | 10 | Щит Element ЩРН-П-12-HF-IP66 пластиковый навесной | 11800
11 | Автоматический выключатель ВА 47-63, 3Р 32А (С) 4,5kA EKF PROxima | 2730 | 11 | Коробка Распределительная для открытого монтажа OK-11-306A-HF 100*100*70mm (с сальниками) | 880
12 | Автоматический выключатель ВА 47-63, 3Р 63А (С) 4,5kA EKF PROxima | 3880 | 12 | Коробка Распределительная для открытого монтажа OK-11-307A-HF 150*150*70mm (с сальниками) | 1290
13 | Дифференциальный автомат 1P+N 16A 30мА типАС х-ка С эл.4,5кА Д-12 EKF Basic | 5780 | 13 | Коробка Распределительная для открытого монтажа OK-11-308A-HF (с сальниками) | 1580
14 | Дифференциальный автомат 1P+N 25A 30мА типАС х-ка С эл.4,5кА Д-12 EKF Basic | 5780 | 14 | Коробка Распределительная для открытого монтажа OK-11-309A-HF (с сальниками) | 2150
|  |  | 15 | Кабельный сальник D=32/38 уп.100шт | 4100
|  |  | 16 | Кабельный сальник D=25/28 уп.100шт | 3800

## Аксессуары ПК
Игровые аксессуары
Товарная группа | № | Наименование | Особенности | Ед.изм. | Цена с НДС
Игровые клавиатура | 1 | Игровой Комплект МТ-С500 | Геймерский набор 4 в 1 - клавиатура + мышь + гарнитура + коврик для мыши. | Шт. | 14500
| 2 | Игровой Комплект мышь + коврик МТ-СO011 | Мышь с RGB подсветкой и симметричным дизайном. 6 уровней DPI - 800-6400 DPI. Клавиатура с радужной RGB подсветкой и 19 кнопками с технологией Anti-Ghosting. Мышка c изменяемым уровнем DPI - 800-2000 DPI | Шт. | 5950
| 3 | Игровой Комплект Клавиатура + мышь МТ-С510 | Геймерский набор 2 в 1 - клавиатура + мышь. Клавиатура с радужной RGB подсветкой и 19 кнопками с технологией Anti-Ghosting. Мышка с "дышащей" RGB подсветкой и изменяемым уровнем DPI - 800-2400 DPI | Шт. | 9380
| 4 | Игровая Мембранная Клавиатура МТ-К9320 | Геймерская клавиатура проводная USB. Тип - мембранная. Подсветка - радужная RGB. | Шт. | 4300
| 5 | Игровая Мембранная Клавиатура МТ-К9300 | Геймерская клавиатура проводная USB. Тип - мембранная. Подсветка - радужная. | Шт. | 6400
| 6 | Игровая Механическая Клавиатура МТ-МК007 | Геймерская клавиатура проводная USB. Тип - механическая. Подсветка - RGB. Функция Anti-Ghosting на всех клавишах. Металический "Army grade" корпус. | Шт. | 14100
| 7 | Игровая Механическая Клавиатура МТ-МК20 | Геймерская клавиатура проводная USB. Тип - механическая. Подсветка - RGB. Функция Anti-Ghosting на всех клавишах. "Army grade" корпус из анодированного алюминия. | Шт. | 25380
Игровые мыши | 8 | Игровая Мышь MT-M371 | Геймерская мышь проводная USB с подсветкой. Количество кнопок - 3+1. Регулируемый уровень DPI 800/1200/1600 и сверхточный оптический сенсор. | Шт. | 1720
| 9 | Игровая Мышь MT-M915 | Геймерская мышь проводная USB с подсветкой. Количество кнопок - 5+1. Регулируемый уровень DPI 800/1200/1600/2400 и сверхточный оптический сенсор. | Шт. | 2780
| 10 | Игровая Мышь MT-GM015 | Геймерская мышь проводная USB с подсветкой RGB и эргономичным корпусом. Количество кнопок - 7+1. Регулируемый уровень DPI 800/1200/1600/2400/3200/6400 и сверхточный оптический сенсор. | Шт. | 5250
| 11 | Игровая Мышь MT-GM20 | Геймерская мышь проводная USB с хроматической подсветкой RGB. Количество кнопок - 5+1. Регулируемый уровень DPI 200-4800 с помощью кнопки или через софт. Сверхточный оптический сенсор Pro Gaming. Идеально подходит для правшей за счет особенной формы! | Шт. | 4480
| 12 | Игровая Мышь MT-GM21 | Геймерская мышь проводная USB с хроматической подсветкой RGB. Количество кнопок - 5+1. Регулируемый уровень DPI 200-4800 с помощью кнопки или через софт. Сверхточный оптический сенсор Pro Gaming. | Шт. | 4680
| 13 | Игровая Мышь MT-M940 | Геймерская мышь проводная USB с подсветкой. Количество кнопок - 5+1. Регулируемый уровень DPI 800/1200/1600/2400 и сверхточный оптический сенсор. | Шт. | 3050
| 14 | Игровая Мышь MT-GM22 | Геймерская мышь проводная USB с подсветкой RGB и эргономичным корпусом. Количество кнопок - 6+1. Регулируемый уровень DPI 200-4800 (4 режима) и сверхточный оптический сенсор. | Шт. | 5650
Игровые кресла | 15 | Кресло игровое TRX - Force | Высота кресла: 110-120cm Макс. вес - 130KG Вес: 14.7кг | Шт. | 41900
| 16 | Кресло игровое MT-CHR05 (Black+Orange) | Высота кресла: 110-120cm Макс. вес - 130KG Вес: 14.5кг | Шт. | 42895
| 17 | Кресло игровое MT-CHR15 (Black+Orange) | Высота кресла: 124cm Регулируемая спинка 180 градусов Макс. вес - 150KG Вес: 17кг | Шт. | 69000
Игровые гарнитуры | 18 | Гарнитура MT-HP010 | Масштабируемая стерео игровая гарнитура с подсветкой. Трехмерная технология объемного звука, звук работает более реалистично и может идентифицировать направление звука в игре, чтобы четко определить местоположение. | Шт. | 4295
| 19 | Гарнитура MT-HP021 (черная/оранжевая) | Масштабируемая стерео игровая гарнитура с отделкой из эко-кожи. Трехмерная технология объемного звука, звук работает более реалистично и может идентифицировать направление звука в игре, чтобы четко определить местоположение. | Шт. | 5790
Коврики для мыши | 20 | Коврик для мыши MT-P100 | Увеличенные размеры:790*345*5мм Софт-тач поверхность и прорезиненное основание | Шт. | 3250
| 21 | Коврик для мыши MT-P110 | Размеры:435*350*5мм Софт-тач поверхность и прорезиненное основание | Шт. | 1750
| 22 | Коврик для мыши MT-PD015 | Размеры:250*190*4мм Софт-тач поверхность и прорезиненное основание | Шт. | 660

## Лампочки LED
Группа компаний "Альянс" рада сообщить вам, что мы запустили производство Энергосберегающих Светодиодных ЭКО ламп под торговой маркой "OK-Light"
№ | Наименование | Ед.изм. | Розничная цена вкл. НДС | Картинка
1 | Лампа светодиодная серии CLASSIC цоколь Е27 - 5W (3000К-Теплый белый свет или 4100К - Натуральный белый) | шт. | 120
2 | Лампа светодиодная серии CLASSIC цоколь Е27 - 7W (3000К-Теплый белый свет или 4100К - Натуральный белый) | шт. | 140
3 | Лампа светодиодная серии CLASSIC цоколь Е27 - 9W (3000К-Теплый белый свет или 4100К - Натуральный белый) | шт. | 160
4 | Лампа светодиодная серии CLASSIC цоколь Е27 - 12W (3000К-Теплый белый свет или 4100К - Натуральный белый) | шт. | 190
5 | Лампа светодиодная серии CLASSIC цоколь Е27 - 15W (3000К-Теплый белый свет или 4100К - Натуральный белый) | шт. | 210
6 | Лампа светодиодная серии PREMIUM цоколь Е27 - 3W (3000К-Теплый белый свет или 4100К - Натуральный белый) | шт. | 190
7 | Лампа светодиодная серии PREMIUM цоколь Е27 - 5W (3000К-Теплый белый свет или 4100К - Натуральный белый) | шт. | 260
8 | Лампа светодиодная серии PREMIUM цоколь Е27 - 7W (3000К-Теплый белый свет или 4100К - Натуральный белый) | шт. | 270
9 | Лампа светодиодная серии PREMIUM цоколь Е27 - 9W (3000К-Теплый белый свет или 4100К - Натуральный белый) | шт. | 290
10 | Лампа светодиодная серии PREMIUM цоколь Е27 - 12W (3000К-Теплый белый свет или 4100К - Натуральный белый) | шт. | 360
11 | Лампа светодиодная серии PREMIUM цоколь Е27 - 15W (3000К-Теплый белый свет или 4100К - Натуральный белый) | шт. | 435
12 | Лампа светодиодная серии PREMIUM цоколь Е27 - 18W (3000К-Теплый белый свет или 4100К - Натуральный белый) | шт. | 520
13 | Светодиодный спот серии PREMIUM MR16 цоколь GU5,3 - 5W (4100К - Натуральный белый) | шт. | 295
14 | Светодиодный спот серии PREMIUM MR16 цоколь GU10- 7W (4100К - Натуральный белый) | шт. | 320
15 | Лампа светодиодная "свеча" серии PREMIUM цоколь Е14 - 5W (3000К-Теплый белый свет) | шт. | 250
16 | Лампа светодиодная "свеча" серии PREMIUM цоколь Е14 - 7W (4100К - Натуральный белый) | шт. | 260

## ПАЛАТКИ
Прайс лист ТОО "Альянс" на палатки гуманитарные, армейские производства НПФ ОРТ Россия.
пп | Наименование товара | комплектация | цена за комплект в тенге с НДС | подробное описание
1 | Палатка Памир 4 летний вариант |  | 480000 | Палатки типа « Памир» - из стального каркаса. Каркас состоит из двух элементов – равновеликих соединительных звеньев и идентичных крестовин « переходников»
| длина 3,76 м | наружный настил (СКПВ) брезент
| высота гребня 1,7м | внутренний намет бязь отбеленная
| ширина 2,95 м | каркас сталь
| площадь 11,1 кв.м. | пол Полипрпилен
| кол-во мест 4-6 чел | упаковочный баул 1, СКВП
| масса палатки 55-70 кг | Лист дымохода-1 шт
2 | Палатка Памир 8 летний вариант |  | 692000 | Палатка состоит из каркаса, двух наметов и пола.окна оснащены противомоскитной сеткой и светозащитными шторами,
| длина 4,5 м | наружный настил (СКПВ) брезент
| высота 2,18 м | внутренний намет бязь отбеленная
| ширина 3,57 м | каркас сталь
| площадь 16 кв.м. | пол Полипрпилен
| кол-во мест 8-10 чел | упаковочный баул 1, СКВП
| масса палатки 75-90кг | Лист дымохода-1 шт
3 | Палатка Памир 8 зимний вариант |  | 776790 | Внешний намет выполняется из тканей с ПВХ покрытием или брезента Соединительные звенья фиксируются переходниками при помощи подпружиненных не ржавеющих кнопок – фиксаторов.
| длина 4,5 м | наружный настил (СКПВ) брезент
| высота 2,18 м | внутренний намет утеплитель
| ширина 3,57 м | каркас сталь
| площадь 16 кв.м. | пол ПВХ (олива)
| кол-во мест 8-10 чел | упаковочный баул 1, СКВП
| масса палатки 55-70 кг | Лист дымохода-1 шт
4 | Палатка Памир 10 зимний вариант |  | 861840 | Каркас палаток «Памир» компактно упакован в брезентовых баул с 4 ручками
| длина 5,0 м | наружный настил (СКПВ) брезент
| высота 2,18 м | внутренний намет утеплитель
| ширина 3,9 м | каркас сталь
| площадь 19,5 кв.м. | пол ПВХ (олива)
| кол-во мест 10-12 чел | упаковочный баул 1, СКВП
| масса палатки 90-110 кг | Лист дымохода-1 шт
5 | Палатка Памир 10 летний вариант |  | 861840 | Внутренний намет палатки выполняется из бязи или полотна нетканого и по форме соответствует внешнему намету, закрепляется на каркасе палатки при помощи ремней.
| длина 5,0 м | наружный настил (СКПВ) брезент
| высота 2,18 м | внутренний намет бязь
| ширина 3,9 м | каркас сталь
| площадь 19,5 кв.м. | пол полипропилен
| кол-во мест 10-12 чел | упаковочный баул 1, СКВП
| масса палатки 90-110 кг | Лист дымохода-1 шт
6 | Палатка Памир 30 зимняя с тамбуром |  | 1558939 | Палатки типа « Памир» - из стального каркаса. Каркас состоит из двух элементов – равновеликих соединительных звеньев и идентичных крестовин « переходников»Палатка состоит из каркаса, двух наметов и пола.
| длина 6,75 м | наружный настил (СКПВ) брезент
| высота 2,96 м | внутренний утеплитель
| ширина 6,0 м | каркас сталь
| площадь 40,5 кв.м. | пол ПВХ (олива)
| тамбур входной 1,5х1,5 | упаковочный баул 2, СКВП
| кол-во мест 30-35 чел | Лист дымохода-1 шт
масса палатки 240-280 кг
7 | Палатка Памир 40 (зимняя) |  | 2139480
| длина 11,0 м | наружный настил ПВХ олива
| высота 2,96 м | Лист дымохода-1 шт
| ширина 6 м | каркас сталь
| площадь 66,0 кв.м. | пол ПВХ (олива)
| кол-во мест 40-50 чел | упаковочный баул 3, СКВП
масса палатки 360-400 кг
8 | Палатка УСБ 56 М |  | 1946700 | УСБ 56 М- усовершенствованные модели армейских палаток «УСТ-56» и «УСБ-56» образца 1956-го года выпуска. В модернизированных моделях сохранены габариты палаток старого образца,
| Длина общая-9,76 | наружный настил (СКПВ) брезент
| Ширина общая-6,26 | внешний тент -ткань бязь
| Высота боковой стенки-1,75 | стенки утепления
| Высота гребня-3,5 | окна сетка и шторки
| Площадь палатки-58,56 | каркас сталь |  | стойки стальные, окна оснащены противомоскитной сеткой и светозащитными шторами,
| масса палатки 400 кг | 2 упаковочных баула
Кол-во мест 40
9 | Палатка УСТ 56 М |  | 945500 | Палатки предназначены для медико-санитарных и санитарно-технических целей, а также для всесезонного размещения людей в полевых условиях.
| Длина общая-4,87 | наружный настил (СКПВ) брезент
| Ширина общая-4,87 | внешний тент -ткань бязь
| Высота боковой стенки-1,75 | стенки утепления
| Высота гребня-3,5 | окна сетка и шторки |  | Палатки могут эксплуатироваться в погодных условиях в диапазоне температур окружающего воздуха от - 40°С до + 50°С.
| Площадь палатки-21,60 | каркас сталь
| Кол-во мест 20 | упаковочный баул 1, СКВП
| масса палатки 400 кг | Лист дымохода-1 шт
10 | Палатка Скандия |  | 1435000 | Для изготовления пола используется ткань c ПВХ покрытием. Окна оснащены противомоскитными сетками и светозащитными шторами.
| длина 11,2 м | наружный настил ПВХ белого цвета
| высота боковых стенок 2,16 м | каркас сталь
| ширина 6 м | пол полипропилен
| мвид упаковки 2 баула | упаковочный баул 2
| Высота до гребня, м 3,05 | комплект такелажа
| площадь 66 кв.м. | для проведения торжеств
маса палатки 330 кг
11 | Палатка Штабная Памир 20 |  | 1279530 | Палатка Штабная Каркасная. Все конструктивные элементы каркаса являются унифицированными и равновеликими, т.е. все трубы имеют равную длину, а соединительные элементы – переходники выполнены в виде идентичных крестовин
| Длина -8,3 м | наружный настил (СКПВ) брезент
| Ширина-3,9 м | внутренний тент бязь
| Высота боковой стенки-1,6 | каркас сталь
| Высота гребня-2,3 м | пол ПВХ (олива)
| Площадь палатки-20 кв.м | упаковочный баул 2, СКВП
| Кол-во мест -20 | упаковочный баул 1, СКВП
12 | Палатка Кемпинг |  | 450000 | Внешний намет выполняется из тканей с ПВХ-покрытием или брезента. Внутренний намет палатки выполняется из бязи или полотна нетканого и по форме соответствует внешнему, закрепляется на каркасе палатки при помощи ремней.
| длина 5 | наружный настил (СКПВ) брезент
| ширина 5,25 | внутренний тент бязь
| высота боковой стенки 2,36 | внутрення перегородка ткань бязь
| высота по гребню 3,50 м | упаковочный баул 1, СКВП
Лист дымохода-1 шт